## 使用说明
序号 | 说明事项 | 具体说明
1 | 输入值单元格 | 为当前底色
2 | 公式/不可修改单元格 | 为当前底色；公式单元格不可改动

## 信息整理
序号 | 项目 | 数值 | 单位 | 备注
1 | 核准容量 |  | MW
2 | 建设容量 | 24 | MW
3 | 有效发电小时数 | 1001.6738 | h/年
4 | 限电率 | 0% | 比率
5 | 上网电价（含税） | 0.3515 | 元/kWh
6 | 火电脱硫电价 | 0.3515 | 元/kWh
7 | 电站运营期 | 25 | 年
8 | 静态总投资 | 5520 | 万元
9 | 单位动态投资 | 2.3 | 元/W
10 | 年度运维成本 | 0.04 | 元/w/年
11 | 大修维护 | 0 | 元/w/年
12 | 增值税率 | 13% | 比率
13 | 是否考虑每年缴纳增值税返还50% | 否
14 | 所得税税率及优惠 | 25% | 比率
编号 | 项目 | 数值 | 单位 | 备注
利润情况 | 年均发电收入 | 696.1541 | 万元
| 年均运营成本（连同折旧） | 291.7273 | 万元
| 平均度电成本 | 0.1085 | 元/kwh
| 年均净利润 | 270.9552 | 万元
| 年均净利率 | 38.92% | 比率
| ROE | 13.92% | 比率
投资收益 | 全投资内部收益率 | 9.008% | 比率
| 全投资回收周期（静态） | 9.1163 | 年

## 基础参数及输出结果表
基础参数及输出结果表
基础参数信息 | [8 empty] | 结果输出信息
参数名称 | 值 | 单位 | 参数名称 | 值 | 单位 | 参数名称 | 值 | 单位 | 名称 | 值 | 单位
一、项目信息 |  |  | 五、成本参数 |  |  | 六、财务参数 |  |  | 一、建造指标
项目参数 |  |  | 初投成本 |  |  | 折旧年限 | 15 | 年 | 总投资额（静态） | 5520 | 万元
项目名称 | 贵州豫能光伏 |  | 单位总成本（元/W） | 2.3 | 元/W | 设备残值率 | 5% | 比率 | 单位投资额（静态） | 2.3 | 元/W
|  |  | 初始总投资（万元） | 5520 | 万元 | 残值处理 | 出售 |  | 二、财务指标
项目所在省份 | 贵州 |  | 场地租金 |  |  | 相关税率 |  |  | 全投资IRR（25年运营） | 9.008% | 比率
项目所在市 | 兴义 |  | 场地租金计算方式 | 按光伏板面积 | 自行选择 | 初始投资加权增值税率 | 11.49% | 比率 | 全投资回收期（年） | 9.1163 | 年
项目所在区/县 | 市区 |  | 土地面积（亩） | 0 | 亩 | 增值税税率1 | 13% | 比率 | 资本金IRR（25年运营） | 13.39% | 比率
项目装机 |  |  | 土地租金（元/亩/年） | 800 | 元/亩/年 | 增值税税率2 | 9% | 比率 | 资本金回收期（年） | 10.3974 | 年
交流侧装机容量（备案容量） | 24 | MW | 光伏组件单板容量（W） | 690 | W | 增值税税率3 | 6% | 比率 | 折现率 | 6.5% | 比率
容配比（直流装机量/交流装机量） | 1 |  | 光伏组件单板面积（平方米） | 3.106 | 平方米 | 城市维护建设税 | 7% | 比率 | 平准化度电成本（元/kWh） | 0.1085 | 元/KWh
直流侧装机容量 | 24 | MW | 光伏组件数量（块） | 34782 | 块 | 教育附加 | 3% | 比率 | 三、估值指标
项目安装方式 | 平铺 | 备注，倾斜角5度 | 光伏板租金（元/平方/年） | 0 | 元/平方/年 | 地方教育附加 | 2% | 比率 | 投资起始日 | 2025-01-02 | 日期
项目上网模式 | 自发自用余电上网 |  | 配储费用 |  |  | 印花税 | 0.03% | 比率 | 投资退出日 | 2025-01-02 | 日期 | 时点为退出日
项目相关 |  |  | 配储型式 | 自建配储 | 自行选择 | 所得税率 | 25% | 比率 | 运营时长 | 0 | 个月
开工时间 | 2024-05-01 |  | 配储比例（%） | 10% | 比率 | 城镇土地使用税 | 0 | （元/平方米/年） | 折现率 | 8.3% | 比率 | 8%~9.0%
建成并网运行时间 | 2024-11-01 |  | 配储时长（h） | 2 | h | 耕地占用税 | 0 | （元/平方米） | 退出时资产估值 | 5819.4941 | 万元
运营期限 | 25 | 年 | 配储功率（MW） | 2.4 | MW | 是否适配三免三减半 | 否 | 请选择 | 资产估值单价 | 2.4248 | 元/W
运营截止日 | 2049-11-01 |  | 配储容量（MWh） | 4.8 | MWh | 是否适配西部大开发 | 否 | 请选择 | 资本金现金流单位收益 | 3.5125 | 元/W
二、运行参数 |  |  | 容量租赁单价（元/kWh.年） | 180 | 元/kWh.年 | 七、融资参数
理论光照利用小时数 | 1214.15 | h | 其他成本项 |  |  | 股权资本金占比 | 30% | 比率
首年有效发电小时数 | 1001.6738 | h | 运维管理费（元/W） | 0.04 | 元/W | 股权资本金（万元） | 1656 | 万元 | 汇电留存基础毛利 | 0.2 | 元/W | 0.2~0.4元/W
三、设备参数 |  |  | 技改费（元/W） | 0 | 元/W | 融资金额（万元） | 3864 | 万元 | 居间费 | -0.075211 | 元/W
系统效率(光伏+线路+PCS) | 82.5% | 比率 | 保险费（%） | 0.25% | 比率 | 还款年限（年） | 10 | 年 | 小E报价 | 1.2 | 元/W
首年衰减率 | 2% | 比率 | 其他费用（%） | 0 |  | 利率 | 4.2% | 比率 | 小E+居间费 | 1.1248 | 元/W
年平均衰减率 | 0.5% | 比率 | 请在“工程量清单”调整投资造价 |  |  | 还款方式 | 等额本金 | 请选择
限电率 | 0% | 比率
变损率 | 0% | 比率 | 系统电力传输、转换损耗 |  |  |  |  | 敏感性测算
故障损耗率 | 0% | 比率 |  |  |  |  | 发电小时数 | 900-1100
厂用电率 | 0% | 比率 |  |  |  |  | 电价 | 0.3-0.55
线损率 | 1.5% | 比率 |  |  |  |  | 消纳率 | 80%-100%
综合损耗率 | 1.5% | 比率
四、运营参数 | [6 empty] | 投资收益率卡在9%，倒推总投资价格【（单位总投价格-实际EPC造价-居间费用）*规模】
用户电价信息-分布式光伏 |  |  | 根据提供的电费账单信息，两个项目的消纳没有问题，基本可以实现100%的消纳。
自用比率 | 90% | 比率 | 考虑到节假日、负荷波动等情况，建议按照90%~95%的消纳率测算
上网比率 | 0% | 比率 | 全额消纳
脱硫燃煤标杆电价 | 0.3515 | 元/kWh | 参考电价
补贴电价 | 0 | 元/kWh
光伏电站标杆上网电价 | 0.3515 | 元/kWh | 上网部分电价
业主协议电价 | 0.4 | 元/kWh | 业主自用部分电价
用户电价信息-集中式光伏
脱硫燃煤标杆电价 | 0.4012 | 元/kWh | 参考电价
综合上网电价 | 0.4012 | 元/kWh | 实际售出上网电价
国家补贴 |  | 元/kWh
国家补贴年限 |  | 年
当地政府补贴 |  | 元/kWh
当地政府补贴年限 |  | 年
Formulas:
值 = DATEDIF(N15,[值, row above],"M")
值 = DATE(YEAR(B19)+[值, row above],MONTH(B19),DAY(B19))

## 工程量清单与初始投资加权增值税率计算
工程报价汇总表 | [6 empty] | 报价日期： 年 月 日
发包单位： |  | 0 |  |  | 承包单位：
联系人： |  |  |  |  | 联系人：
联系方式： |  |  |  |  | 联系方式：
开工日期： |  |  |  |  | 计划竣工日期：
项目名称：
项目地址：
序号 | 工程名称 | 工程量 | 计量单位 | 综合单价 | 综合总价 | 主材供应 | 施工工艺及材料说明
一 | 设备及安装工程
1 | 设备购置 |  |  |  | 450
2 | 设备安装
3 | 附属设施（示例）
4 | 接地网（示例）
5 | ...
| 小计 | 450
二 | 电缆线路工程
1 | 电力电缆（示例）
2 | 设备接地（示例）
3 | ...
| 小计 | 0
三 | 建筑工程
1 | 基础（示例）
2 | ...
| 小计 | 0
四 | 配储
1 | 配储比例（%） | 0%
2 | 配储时长（h） | 2
3 | 配储功率（MW） | 0
4 | 配储容量（MWh） | 0
5 | 配储单价（元/Wh） | 1
| 小计（万元） | 0
五 | 工程费用总计
| 小计（万元） | 450
| 税率 | 9%
| 税额 | 40.5
| 合计 | 490.5
备注说明 |  | 1、本报价单有效期 / 天；2、报价须含运费及现场卸货到指定仓库；3、请在收到报价单3天内（急单24小时内）报价，报价请回传；4、报价其它事项在备注中明细，包括不限于运输限制、供货周期、板房报价说明、辅材报价说明等
初始投资加权增值税率计算
初始总投资（万元） |  | 5520 |  | 占初始总投资比例 | 增值税率 | 加权增值税率 | 备注
其中：设备 |  | 3974.4 |  | 72% | 13% | 11.49% | 70%
工程 |  | 828 |  | 15% | 9% |  | 13-18%
其他 |  | 717.6 |  | 13% | 6% |  | 剩下的，集中式10%左右，分布式16-18%
单位成本造价（元/W） |  | 2.3
单位成本造价（元/W） |  | 2.3 |  | 不含征地、配储
主设备 | 组件（元/W） | 0.7
| 逆变器（元/W） | 0.15
小E | 支架（元/W） | 1.2
线缆（元/W）
辅材（元/W）
| 汇流装置（元/W） |  |  | 0.8~1.4
加固/防水（元/W）
接入（元/W）
劳务施工（元/W）
其他（元/W）
其他 | 设计（元/W） | 0.25
承载力校核报告（元/W）
| 可研报告（元/W） |  |  | 0.15~0.25
监理（元/W）
尽调（元/W）
验收（元/W）
前期市场费用（元/W）
自建配储单位建造成本（元/W） |  | 0
光伏系统工程造价目前无法准确评估，通过设定值确定，征地和自建配储作为额外成本评估
、

## 变量数据
运营期期数 | 1 | 2 | 3 | 4 | 5 | 6 | 7 | 8 | 9 | 10 | 11 | 12 | 13 | 14 | 15 | 16 | 17 | 18 | 19 | 20 | 21 | 22 | 23 | 24 | 25
限电率 | 0% | 0% | 0% | 0% | 0% | 0% | 0% | 0% | 0% | 0% | 0% | 0% | 0% | 0% | 0% | 0% | 0% | 0% | 0% | 0% | 0% | 0% | 0% | 0% | 0%
分布式-业主协议电价 | 0.4 | 0.4 | 0.4 | 0.4 | 0.4 | 0.4 | 0.4 | 0.4 | 0.4 | 0.4 | 0.4 | 0.4 | 0.4 | 0.4 | 0.4 | 0.4 | 0.4 | 0.4 | 0.4 | 0.4 | 0.4 | 0.4 | 0.4 | 0.4 | 0.4
自发自用余电上网-上网电价 | 0.3515 | 0.3515 | 0.3515 | 0.3515 | 0.3515 | 0.3515 | 0.3515 | 0.3515 | 0.3515 | 0.3515 | 0.3515 | 0.3515 | 0.3515 | 0.3515 | 0.3515 | 0.3515 | 0.3515 | 0.3515 | 0.3515 | 0.3515 | 0.3515 | 0.3515 | 0.3515 | 0.3515 | 0.3515
分布式全额上网-上网电价 | 0.3515 | 0.3515 | 0.3515 | 0.3515 | 0.3515 | 0.3515 | 0.3515 | 0.3515 | 0.3515 | 0.3515 | 0.3515 | 0.3515 | 0.3515 | 0.3515 | 0.3515 | 0.3515 | 0.3515 | 0.3515 | 0.3515 | 0.3515 | 0.3515 | 0.3515 | 0.3515 | 0.3515 | 0.3515
集中式-综合上网电价 | 0.4012 | 0.4012 | 0.4012 | 0.4012 | 0.4012 | 0.4012 | 0.4012 | 0.4012 | 0.4012 | 0.4012 | 0.4012 | 0.4012 | 0.4012 | 0.4012 | 0.4012 | 0.4012 | 0.4012 | 0.4012 | 0.4012 | 0.4012 | 0.4012 | 0.4012 | 0.4012 | 0.4012 | 0.4012
储能容量租赁单价 | 180 | 180 | 180 | 180 | 180 | 180 | 180 | 180 | 180 | 180 | 180 | 180 | 180 | 180 | 180 | 180 | 180 | 180 | 180 | 180 | 180 | 180 | 180 | 180 | 180
土地租金 | 800 | 800 | 800 | 800 | 800 | 800 | 800 | 800 | 800 | 800 | 800 | 800 | 800 | 800 | 800 | 800 | 800 | 800 | 800 | 800 | 800 | 800 | 800 | 800 | 800
光伏板单板/面积租金 | 0 | 0 | 0 | 0 | 0 | 0 | 0 | 0 | 0 | 0 | 0 | 0 | 0 | 0 | 0 | 0 | 0 | 0 | 0 | 0 | 0 | 0 | 0 | 0 | 0
运维管理费 | 0.04 | 0.04 | 0.04 | 0.04 | 0.04 | 0.04 | 0.04 | 0.04 | 0.04 | 0.04 | 0.04 | 0.04 | 0.04 | 0.04 | 0.04 | 0.04 | 0.04 | 0.04 | 0.04 | 0.04 | 0.04 | 0.04 | 0.04 | 0.04 | 0.04
技改费 | 0 | 0 | 0 | 0 | 0 | 0 | 0 | 0 | 0 | 0 | 0 | 0 | 0 | 0 | 0 | 0 | 0 | 0 | 0 | 0 | 0 | 0 | 0 | 0 | 0
本期偿还本金 | 200 | 200 | 200 | 200 | 200 | 200 | 200 | 200

## 光伏收益测算表
光伏项目收益测算表
名称项 | 合计值 | 年限（N） | 1 | 2 | 3 | 4 | 5 | 6 | 7 | 8 | 9 | 10 | 11 | 12 | 13 | 14 | 15 | 16 | 17 | 18 | 19 | 20 | 21 | 22 | 23 | 24 | 25
一、营业收入（万元） | 17403.8534 |  | 746.8494 | 737.4195 | 733.6475 | 729.8755 | 726.1036 | 722.3316 | 718.5596 | 714.7877 | 711.0157 | 707.2437 | 703.4718 | 699.6998 | 695.9278 | 692.1559 | 688.3839 | 684.6119 | 680.84 | 677.068 | 673.296 | 669.5241 | 665.7521 | 661.9801 | 658.2082 | 654.4362 | 650.6642
自发自用电费收益 | 17403.8534 |  | 746.8494 | 737.4195 | 733.6475 | 729.8755 | 726.1036 | 722.3316 | 718.5596 | 714.7877 | 711.0157 | 707.2437 | 703.4718 | 699.6998 | 695.9278 | 692.1559 | 688.3839 | 684.6119 | 680.84 | 677.068 | 673.296 | 669.5241 | 665.7521 | 661.9801 | 658.2082 | 654.4362 | 650.6642
上网电费收益 | 0 |  | 0 | 0 | 0 | 0 | 0 | 0 | 0 | 0 | 0 | 0 | 0 | 0 | 0 | 0 | 0 | 0 | 0 | 0 | 0 | 0 | 0 | 0 | 0 | 0 | 0
减：运营费用（万元） | -2589.6226 | 运维+技改+保险+土地/屋顶租赁+配储租赁 | -103.5849 | -103.5849 | -103.5849 | -103.5849 | -103.5849 | -103.5849 | -103.5849 | -103.5849 | -103.5849 | -103.5849 | -103.5849 | -103.5849 | -103.5849 | -103.5849 | -103.5849 | -103.5849 | -103.5849 | -103.5849 | -103.5849 | -103.5849 | -103.5849 | -103.5849 | -103.5849 | -103.5849 | -103.5849
折旧与摊销（万元） | -4703.5609 |  | -313.5707 | -313.5707 | -313.5707 | -313.5707 | -313.5707 | -313.5707 | -313.5707 | -313.5707 | -313.5707 | -313.5707 | -313.5707 | -313.5707 | -313.5707 | -313.5707 | -313.5707 | 0 | 0 | 0 | 0 | 0 | 0 | 0 | 0 | 0 | 0
税金及附加（万元） | -186.2448 |  | -1.656 | 0 | 0 | 0 | 0 | 0 | -6.304 | -10.4049 | -10.346 | -10.2872 | -10.2283 | -10.1695 | -10.1107 | -10.0518 | -9.993 | -9.9341 | -9.8753 | -9.8164 | -9.7576 | -9.6988 | -9.6399 | -9.5811 | -9.5222 | -9.4634 | -9.4046
二、息税前利润（万元） | 9924.4251 |  | 328.0377 | 320.2638 | 316.4919 | 312.7199 | 308.9479 | 305.176 | 295.1 | 287.2271 | 283.514 | 279.8009 | 276.0878 | 272.3747 | 268.6615 | 264.9484 | 261.2353 | 571.0929 | 567.3798 | 563.6666 | 559.9535 | 556.2404 | 552.5273 | 548.8141 | 545.101 | 541.3879 | 537.6748
减：利息费用（万元） | -892.584 |  | -162.288 | -146.0592 | -129.8304 | -113.6016 | -97.3728 | -81.144 | -64.9152 | -48.6864 | -32.4576 | -16.2288 | 0 | 0 | 0 | 0 | 0 | 0 | 0 | 0 | 0 | 0 | 0 | 0 | 0 | 0 | 0
三、营业利润（万元） | 9031.8411 |  | 165.7497 | 174.2046 | 186.6615 | 199.1183 | 211.5751 | 224.032 | 230.1848 | 238.5407 | 251.0564 | 263.5721 | 276.0878 | 272.3747 | 268.6615 | 264.9484 | 261.2353 | 571.0929 | 567.3798 | 563.6666 | 559.9535 | 556.2404 | 552.5273 | 548.8141 | 545.101 | 541.3879 | 537.6748
营业外收入-设备补助（万元） | 0
减：营业外支出（万元） | 0 |  |  | 0 | 0 | 0 | 0 | 0 | 0 | 0 | 0 | 0 | 0 | 0 | 0 | 0 | 0 | 0 | 0 | 0 | 0 | 0 | 0 | 0 | 0 | 0 | 0
四、利润总额（万元） | 9031.8411 |  | 165.7497 | 174.2046 | 186.6615 | 199.1183 | 211.5751 | 224.032 | 230.1848 | 238.5407 | 251.0564 | 263.5721 | 276.0878 | 272.3747 | 268.6615 | 264.9484 | 261.2353 | 571.0929 | 567.3798 | 563.6666 | 559.9535 | 556.2404 | 552.5273 | 548.8141 | 545.101 | 541.3879 | 537.6748
减：应纳所得税额（万元） | -2257.9603 |  | -41.4374 | -43.5512 | -46.6654 | -49.7796 | -52.8938 | -56.008 | -57.5462 | -59.6352 | -62.7641 | -65.893 | -69.0219 | -68.0937 | -67.1654 | -66.2371 | -65.3088 | -142.7732 | -141.8449 | -140.9167 | -139.9884 | -139.0601 | -138.1318 | -137.2035 | -136.2753 | -135.347 | -134.4187
其中：适配三免三减半应纳所得税 |  |  | 0 | 0 | 0 | -24.8898 | -26.4469 | -28.004 | -57.5462 | -59.6352 | -62.7641 | -65.893 | -69.0219 | -68.0937 | -67.1654 | -66.2371 | -65.3088 | -142.7732 | -141.8449 | -140.9167 | -139.9884 | -139.0601 | -138.1318 | -137.2035 | -136.2753 | -135.347 | -134.4187
不适配三免三减半应纳所得税 |  |  | -41.4374 | -43.5512 | -46.6654 | -49.7796 | -52.8938 | -56.008 | -57.5462 | -59.6352 | -62.7641 | -65.893 | -69.0219 | -68.0937 | -67.1654 | -66.2371 | -65.3088 | -142.7732 | -141.8449 | -140.9167 | -139.9884 | -139.0601 | -138.1318 | -137.2035 | -136.2753 | -135.347 | -134.4187
五、净利润（万元） | 6773.8808 |  | 124.3123 | 130.6535 | 139.9961 | 149.3387 | 158.6813 | 168.024 | 172.6386 | 178.9056 | 188.2923 | 197.6791 | 207.0658 | 204.281 | 201.4961 | 198.7113 | 195.9265 | 428.3197 | 425.5348 | 422.75 | 419.9651 | 417.1803 | 414.3954 | 411.6106 | 408.8258 | 406.0409 | 403.2561
资产出售收益（万元） | 247.5558 |  | 0 | 0 | 0 | 0 | 0 | 0 | 0 | 0 | 0 | 0 | 0 | 0 | 0 | 0 | 0 | 0 | 0 | 0 | 0 | 0 | 0 | 0 | 0 | 0 | 247.5558
全投资现金流（万元） | 12963.3188 | -5520 | 650.4743 | 643.418 | 640.0987 | 636.7794 | 633.46 | 630.1407 | 569.5601 | 528.9911 | 526.2062 | 523.4214 | 520.6366 | 517.8517 | 515.0669 | 512.282 | 509.4972 | 428.3197 | 425.5348 | 422.75 | 419.9651 | 417.1803 | 414.3954 | 411.6106 | 408.8258 | 406.0409 | 650.8119
其中：EBITDA（息税折旧摊销前利润） |  |  | 641.6085 | 633.8345 | 630.0626 | 626.2906 | 622.5186 | 618.7467 | 608.6707 | 600.7979 | 597.0847 | 593.3716 | 589.6585 | 585.9454 | 582.2323 | 578.5191 | 574.806 | 571.0929 | 567.3798 | 563.6666 | 559.9535 | 556.2404 | 552.5273 | 548.8141 | 545.101 | 541.3879 | 537.6748
增值税费返还（抵扣额） |  |  | 90.8753 | 89.6494 | 89.1591 | 88.6687 | 88.1784 | 87.688 | 34.6644 | 0 | 0 | 0 | 0 | 0 | 0 | 0 | 0 | 0 | 0 | 0 | 0 | 0 | 0 | 0 | 0 | 0 | 0
所得税 |  |  | -82.0094 | -80.066 | -79.123 | -78.18 | -77.237 | -76.294 | -73.775 | -71.8068 | -70.8785 | -69.9502 | -69.0219 | -68.0937 | -67.1654 | -66.2371 | -65.3088 | -142.7732 | -141.8449 | -140.9167 | -139.9884 | -139.0601 | -138.1318 | -137.2035 | -136.2753 | -135.347 | -134.4187
固定资产处置（残值）（万元） |  |  | 0 | 0 | 0 | 0 | 0 | 0 | 0 | 0 | 0 | 0 | 0 | 0 | 0 | 0 | 0 | 0 | 0 | 0 | 0 | 0 | 0 | 0 | 0 | 0 | 247.5558
项目静态回收期（年） |  | 9.1163
资本金现金流（万元） | 8429.8808 | -1656 | 142.3583 | 147.4736 | 156.3259 | 165.1782 | 174.0304 | 182.8827 | 134.4737 | 106.0763 | 115.463 | 124.8498 | 520.6366 | 517.8517 | 515.0669 | 512.282 | 509.4972 | 428.3197 | 425.5348 | 422.75 | 419.9651 | 417.1803 | 414.3954 | 411.6106 | 408.8258 | 406.0409 | 650.8119
其中：EBITDA（息税折旧摊销前利润） |  |  | 641.6085 | 633.8345 | 630.0626 | 626.2906 | 622.5186 | 618.7467 | 608.6707 | 600.7979 | 597.0847 | 593.3716 | 589.6585 | 585.9454 | 582.2323 | 578.5191 | 574.806 | 571.0929 | 567.3798 | 563.6666 | 559.9535 | 556.2404 | 552.5273 | 548.8141 | 545.101 | 541.3879 | 537.6748
增值税费返还（抵扣额） |  |  | 90.8753 | 89.6494 | 89.1591 | 88.6687 | 88.1784 | 87.688 | 34.6644 | 0 | 0 | 0 | 0 | 0 | 0 | 0 | 0 | 0 | 0 | 0 | 0 | 0 | 0 | 0 | 0 | 0 | 0
利息费用 |  |  | -162.288 | -146.0592 | -129.8304 | -113.6016 | -97.3728 | -81.144 | -64.9152 | -48.6864 | -32.4576 | -16.2288 | 0 | 0 | 0 | 0 | 0 | 0 | 0 | 0 | 0 | 0 | 0 | 0 | 0 | 0 | 0
所得税 |  |  | -41.4374 | -43.5512 | -46.6654 | -49.7796 | -52.8938 | -56.008 | -57.5462 | -59.6352 | -62.7641 | -65.893 | -69.0219 | -68.0937 | -67.1654 | -66.2371 | -65.3088 | -142.7732 | -141.8449 | -140.9167 | -139.9884 | -139.0601 | -138.1318 | -137.2035 | -136.2753 | -135.347 | -134.4187
固定资产处置（残值）（万元） |  |  | 0 | 0 | 0 | 0 | 0 | 0 | 0 | 0 | 0 | 0 | 0 | 0 | 0 | 0 | 0 | 0 | 0 | 0 | 0 | 0 | 0 | 0 | 0 | 0 | 247.5558
偿还本金 |  |  | -386.4 | -386.4 | -386.4 | -386.4 | -386.4 | -386.4 | -386.4 | -386.4 | -386.4 | -386.4 | 0 | 0 | 0 | 0 | 0 | 0 | 0 | 0 | 0 | 0 | 0 | 0 | 0 | 0 | 0
项目静态回收期（年） |  | 10.3974
估值现金流（万元） |  |  | 650.4743 | 643.418 | 640.0987 | 636.7794 | 633.46 | 630.1407 | 569.5601 | 528.9911 | 526.2062 | 523.4214 | 520.6366 | 517.8517 | 515.0669 | 512.282 | 509.4972 | 428.3197 | 425.5348 | 422.75 | 419.9651 | 417.1803 | 414.3954 | 411.6106 | 408.8258 | 406.0409 | 650.8119
偿债备付率 |  |  | 125.9% | 127.7% | 130.3% | 133% | 136% | 139.1% | 129.8% | 124.4% | 127.6% | 131% | 0% | 0% | 0% | 0% | 0% | 0% | 0% | 0% | 0% | 0% | 0% | 0% | 0% | 0% | 0%
资产负债表
货币资金（万元） |  |  | 30.4773 | 60.3628 | 90.6922 | 121.4655 | 152.6827 | 184.3439 | 184.3439 | 184.3439 | 184.3439 | 184.3439 | 335.72 | 669.7188 | 1003.4392 | 1336.881 | 1670.0444 | 1712.8763 | 1755.4298 | 1797.7048 | 1839.7013 | 1881.4194 | 1922.8589 | 1964.02 | 2004.9025 | 2045.5066 | 2333.3881
固定资产（万元） |  |  | 4637.546 | 4323.9752 | 4010.4045 | 3696.8338 | 3383.2631 | 3069.6923 | 2756.1216 | 2442.5509 | 2128.9802 | 1815.4095 | 1501.8387 | 1188.268 | 874.6973 | 561.1266 | 247.5558 | 247.5558 | 247.5558 | 247.5558 | 247.5558 | 247.5558 | 247.5558 | 247.5558 | 247.5558 | 247.5558 | 0
其他非流动资产-待抵扣增值税进项税额（万元） |  |  | 478.008 | 388.3586 | 299.1995 | 210.5307 | 122.3524 | 34.6644 | 0 | 0 | 0 | 0 | 0 | 0 | 0 | 0 | 0 | 0 | 0 | 0 | 0 | 0 | 0 | 0 | 0 | 0 | 0
资产合计（万元） |  |  | 5146.0312 | 4772.6966 | 4400.2962 | 4028.8301 | 3658.2982 | 3288.7006 | 2940.4655 | 2626.8948 | 2313.324 | 1999.7533 | 1837.5587 | 1857.9868 | 1878.1364 | 1898.0076 | 1917.6002 | 1960.4322 | 2002.9857 | 2045.2607 | 2087.2572 | 2128.9752 | 2170.4147 | 2211.5758 | 2252.4584 | 2293.0625 | 2333.3881
长期借款（万元） |  |  | 3477.6 | 3091.2 | 2704.8 | 2318.4 | 1932 | 1545.6 | 1159.2 | 772.8 | 386.4 | 0 | 0 | 0 | 0 | 0 | 0 | 0 | 0 | 0 | 0 | 0 | 0 | 0 | 0 | 0 | 0
股东借款（万元） |  |  | 0 | 0 | 0 | 0 | 0 | 0 | 0 | 0 | 0 | 0 | 0 | 0 | 0 | 0 | 0 | 0 | 0 | 0 | 0 | 0 | 0 | 0 | 0 | 0 | 0
负债合计（万元） |  |  | 3477.6 | 3091.2 | 2704.8 | 2318.4 | 1932 | 1545.6 | 1159.2 | 772.8 | 386.4 | 0 | 0 | 0 | 0 | 0 | 0 | 0 | 0 | 0 | 0 | 0 | 0 | 0 | 0 | 0 | 0
实收资本（万元） |  |  | 1656 | 1656 | 1656 | 1656 | 1656 | 1656 | 1656 | 1656 | 1656 | 1656 | 1656 | 1656 | 1656 | 1656 | 1656 | 1656 | 1656 | 1656 | 1656 | 1656 | 1656 | 1656 | 1656 | 1656 | 1656
盈余公积（万元） |  |  | 12.4312 | 25.4966 | 39.4962 | 54.4301 | 70.2982 | 87.1006 | 104.3644 | 122.255 | 141.0842 | 160.8521 | 181.5587 | 201.9868 | 222.1364 | 242.0076 | 261.6002 | 304.4322 | 346.9857 | 389.2607 | 431.2572 | 472.9752 | 514.4147 | 555.5758 | 596.4584 | 637.0625 | 677.3881
未分配利润（万元） |  |  | 0 | 0 | 0 | 0 | 0 | 0 | 20.901 | 75.8398 | 129.8398 | 182.9012 | 0 | 0 | 0 | 0 | 0 | 0 | 0 | 0 | 0 | 0 | 0 | 0 | 0 | 0 | 0
所有者权益合计（万元） |  |  | 1668.4312 | 1681.4966 | 1695.4962 | 1710.4301 | 1726.2982 | 1743.1006 | 1781.2655 | 1854.0948 | 1926.924 | 1999.7533 | 1837.5587 | 1857.9868 | 1878.1364 | 1898.0076 | 1917.6002 | 1960.4322 | 2002.9857 | 2045.2607 | 2087.2572 | 2128.9752 | 2170.4147 | 2211.5758 | 2252.4584 | 2293.0625 | 2333.3881
负债和所有者权益合计（万元） |  |  | 5146.0312 | 4772.6966 | 4400.2962 | 4028.8301 | 3658.2982 | 3288.7006 | 2940.4655 | 2626.8948 | 2313.324 | 1999.7533 | 1837.5587 | 1857.9868 | 1878.1364 | 1898.0076 | 1917.6002 | 1960.4322 | 2002.9857 | 2045.2607 | 2087.2572 | 2128.9752 | 2170.4147 | 2211.5758 | 2252.4584 | 2293.0625 | 2333.3881
测试 |  |  | 0 | 0 | 0 | 0 | 0 | 0 | 0 | 0 | 0 | 0 | 0 | 0 | 0 | 0 | 0 | 0 | 0 | 0 | 0 | 0 | 0 | 0 | 0 | 0 | 0
名称项 | 合计值 | 年限（N） | 1 | 2 | 3 | 4 | 5 | 6 | 7 | 8 | 9 | 10 | 11 | 12 | 13 | 14 | 15 | 16 | 17 | 18 | 19 | 20 | 21 | 22 | 23 | 24 | 25
组件年初衰减系数 |  |  | 100% | 98% | 97.5% | 97% | 96.5% | 96% | 95.5% | 95% | 94.5% | 94% | 93.5% | 93% | 92.5% | 92% | 91.5% | 91% | 90.5% | 90% | 89.5% | 89% | 88.5% | 88% | 87.5% | 87% | 86.5% | 86%
组件年平均衰减系数 |  |  | 99% | 97.75% | 97.25% | 96.75% | 96.25% | 95.75% | 95.25% | 94.75% | 94.25% | 93.75% | 93.25% | 92.75% | 92.25% | 91.75% | 91.25% | 90.75% | 90.25% | 89.75% | 89.25% | 88.75% | 88.25% | 87.75% | 87.25% | 86.75% | 86.25%
年发电量（万kWh) |  |  | 2344.2772 | 2314.6777 | 2302.8379 | 2290.9982 | 2279.1584 | 2267.3186 | 2255.4788 | 2243.639 | 2231.7992 | 2219.9594 | 2208.1197 | 2196.2799 | 2184.4401 | 2172.6003 | 2160.7605 | 2148.9207 | 2137.081 | 2125.2412 | 2113.4014 | 2101.5616 | 2089.7218 | 2077.882 | 2066.0423 | 2054.2025 | 2042.3627
消纳电量 |  |  | 2109.8495 | 2083.2099 | 2072.5541 | 2061.8983 | 2051.2425 | 2040.5867 | 2029.9309 | 2019.2751 | 2008.6193 | 1997.9635 | 1987.3077 | 1976.6519 | 1965.9961 | 1955.3403 | 1944.6845 | 1934.0287 | 1923.3729 | 1912.7171 | 1902.0613 | 1891.4055 | 1880.7496 | 1870.0938 | 1859.438 | 1848.7822 | 1838.1264
上网电量 |  |  | 0 | 0 | 0 | 0 | 0 | 0 | 0 | 0 | 0 | 0 | 0 | 0 | 0 | 0 | 0 | 0 | 0 | 0 | 0 | 0 | 0 | 0 | 0 | 0 | 0
分布式光伏收入
业主协议电价 |  |  | 0.4 | 0.4 | 0.4 | 0.4 | 0.4 | 0.4 | 0.4 | 0.4 | 0.4 | 0.4 | 0.4 | 0.4 | 0.4 | 0.4 | 0.4 | 0.4 | 0.4 | 0.4 | 0.4 | 0.4 | 0.4 | 0.4 | 0.4 | 0.4 | 0.4
自发自用电费收益(万元) |  |  | 843.9398 | 833.284 | 829.0217 | 824.7593 | 820.497 | 816.2347 | 811.9724 | 807.71 | 803.4477 | 799.1854 | 794.9231 | 790.6608 | 786.3984 | 782.1361 | 777.8738 | 773.6115 | 769.3491 | 765.0868 | 760.8245 | 756.5622 | 752.2999 | 748.0375 | 743.7752 | 739.5129 | 735.2506
上网电价 |  |  | 0.3515 | 0.3515 | 0.3515 | 0.3515 | 0.3515 | 0.3515 | 0.3515 | 0.3515 | 0.3515 | 0.3515 | 0.3515 | 0.3515 | 0.3515 | 0.3515 | 0.3515 | 0.3515 | 0.3515 | 0.3515 | 0.3515 | 0.3515 | 0.3515 | 0.3515 | 0.3515 | 0.3515 | 0.3515
上网电费收益（万元） |  |  | 0 | 0 | 0 | 0 | 0 | 0 | 0 | 0 | 0 | 0 | 0 | 0 | 0 | 0 | 0 | 0 | 0 | 0 | 0 | 0 | 0 | 0 | 0 | 0 | 0
投资方总营业收入（含增值税）（万元） |  |  | 843.9398 | 833.284 | 829.0217 | 824.7593 | 820.497 | 816.2347 | 811.9724 | 807.71 | 803.4477 | 799.1854 | 794.9231 | 790.6608 | 786.3984 | 782.1361 | 777.8738 | 773.6115 | 769.3491 | 765.0868 | 760.8245 | 756.5622 | 752.2999 | 748.0375 | 743.7752 | 739.5129 | 735.2506
投资方总营业收入（不含增值税）（万元） |  |  | 746.8494 | 737.4195 | 733.6475 | 729.8755 | 726.1036 | 722.3316 | 718.5596 | 714.7877 | 711.0157 | 707.2437 | 703.4718 | 699.6998 | 695.9278 | 692.1559 | 688.3839 | 684.6119 | 680.84 | 677.068 | 673.296 | 669.5241 | 665.7521 | 661.9801 | 658.2082 | 654.4362 | 650.6642
集中式光伏收入
综合上网电价 |  |  | 0.4012 | 0.4012 | 0.4012 | 0.4012 | 0.4012 | 0.4012 | 0.4012 | 0.4012 | 0.4012 | 0.4012 | 0.4012 | 0.4012 | 0.4012 | 0.4012 | 0.4012 | 0.4012 | 0.4012 | 0.4012 | 0.4012 | 0.4012 | 0.4012 | 0.4012 | 0.4012 | 0.4012 | 0.4012
综合上网电费收益（万元） |  |  | 940.524 | 928.6487 | 923.8986 | 919.1485 | 914.3983 | 909.6482 | 904.8981 | 900.148 | 895.3979 | 890.6477 | 885.8976 | 881.1475 | 876.3974 | 871.6472 | 866.8971 | 862.147 | 857.3969 | 852.6468 | 847.8966 | 843.1465 | 838.3964 | 833.6463 | 828.8962 | 824.146 | 819.3959
投资方总营业收入（含增值税）（万元） |  |  | 940.524 | 928.6487 | 923.8986 | 919.1485 | 914.3983 | 909.6482 | 904.8981 | 900.148 | 895.3979 | 890.6477 | 885.8976 | 881.1475 | 876.3974 | 871.6472 | 866.8971 | 862.147 | 857.3969 | 852.6468 | 847.8966 | 843.1465 | 838.3964 | 833.6463 | 828.8962 | 824.146 | 819.3959
投资方总营业收入（不含增值税）（万元） |  |  | 832.3221 | 821.813 | 817.6094 | 813.4057 | 809.2021 | 804.9984 | 800.7948 | 796.5911 | 792.3875 | 788.1838 | 783.9802 | 779.7765 | 775.5729 | 771.3692 | 767.1656 | 762.9619 | 758.7583 | 754.5547 | 750.351 | 746.1474 | 741.9437 | 737.7401 | 733.5364 | 729.3328 | 725.1291
折旧与摊销
光伏总投资折旧与摊销（万元） |  |  | 313.5707 | 313.5707 | 313.5707 | 313.5707 | 313.5707 | 313.5707 | 313.5707 | 313.5707 | 313.5707 | 313.5707 | 313.5707 | 313.5707 | 313.5707 | 313.5707 | 313.5707 | 0 | 0 | 0 | 0 | 0 | 0 | 0 | 0 | 0 | 0
项目折旧与摊销总额（万元） |  |  | 313.5707 | 313.5707 | 313.5707 | 313.5707 | 313.5707 | 313.5707 | 313.5707 | 313.5707 | 313.5707 | 313.5707 | 313.5707 | 313.5707 | 313.5707 | 313.5707 | 313.5707 | 0 | 0 | 0 | 0 | 0 | 0 | 0 | 0 | 0 | 0
增值税与税金及附加
增值税销项额（万元） |  |  | -97.0904 | -95.8645 | -95.3742 | -94.8838 | -94.3935 | -93.9031 | -93.4128 | -92.9224 | -92.432 | -91.9417 | -91.4513 | -90.961 | -90.4706 | -89.9803 | -89.4899 | -88.9995 | -88.5092 | -88.0188 | -87.5285 | -87.0381 | -86.5478 | -86.0574 | -85.5671 | -85.0767 | -84.5863
增值税进项额（万元） |  |  | 6.2151 | 6.2151 | 6.2151 | 6.2151 | 6.2151 | 6.2151 | 6.2151 | 6.2151 | 6.2151 | 6.2151 | 6.2151 | 6.2151 | 6.2151 | 6.2151 | 6.2151 | 6.2151 | 6.2151 | 6.2151 | 6.2151 | 6.2151 | 6.2151 | 6.2151 | 6.2151 | 6.2151 | 6.2151
期初进项留抵额（万元） |  |  | 568.8833 | 478.008 | 388.3586 | 299.1995 | 210.5307 | 122.3524 | 34.6644 | 0 | 0 | 0 | 0 | 0 | 0 | 0 | 0 | 0 | 0 | 0 | 0 | 0 | 0 | 0 | 0 | 0 | 0
本期留抵转出额（万元） |  |  | -90.8753 | -89.6494 | -89.1591 | -88.6687 | -88.1784 | -87.688 | -34.6644 | 0 | 0 | 0 | 0 | 0 | 0 | 0 | 0 | 0 | 0 | 0 | 0 | 0 | 0 | 0 | 0 | 0 | 0
增值税应纳税额（万元） |  |  | 0 | 0 | 0 | 0 | 0 | 0 | -52.5333 | -86.7073 | -86.2169 | -85.7266 | -85.2362 | -84.7459 | -84.2555 | -83.7652 | -83.2748 | -82.7845 | -82.2941 | -81.8037 | -81.3134 | -80.823 | -80.3327 | -79.8423 | -79.352 | -78.8616 | -78.3713
期末进项留抵额（万元） |  |  | 478.008 | 388.3586 | 299.1995 | 210.5307 | 122.3524 | 34.6644 | 0 | 0 | 0 | 0 | 0 | 0 | 0 | 0 | 0 | 0 | 0 | 0 | 0 | 0 | 0 | 0 | 0 | 0 | 0
城建税+教育附加+地方教育附加（万元） |  |  | 0 | 0 | 0 | 0 | 0 | 0 | -6.304 | -10.4049 | -10.346 | -10.2872 | -10.2283 | -10.1695 | -10.1107 | -10.0518 | -9.993 | -9.9341 | -9.8753 | -9.8164 | -9.7576 | -9.6988 | -9.6399 | -9.5811 | -9.5222 | -9.4634 | -9.4046
印花税（万元） |  |  | -1.656 | 0 | 0 | 0 | 0 | 0 | 0 | 0 | 0 | 0 | 0 | 0 | 0 | 0 | 0 | 0 | 0 | 0 | 0 | 0 | 0 | 0 | 0 | 0 | 0
城镇土地使用税（万元） |  |  | 0 | 0 | 0 | 0 | 0 | 0 | 0 | 0 | 0 | 0 | 0 | 0 | 0 | 0 | 0 | 0 | 0 | 0 | 0 | 0 | 0 | 0 | 0 | 0 | 0
税金及附加（万元） |  |  | -1.656 | 0 | 0 | 0 | 0 | 0 | -6.304 | -10.4049 | -10.346 | -10.2872 | -10.2283 | -10.1695 | -10.1107 | -10.0518 | -9.993 | -9.9341 | -9.8753 | -9.8164 | -9.7576 | -9.6988 | -9.6399 | -9.5811 | -9.5222 | -9.4634 | -9.4046
利息费用
期初借款本金（万元） |  |  | 3864 | 3477.6 | 3091.2 | 2704.8 | 2318.4 | 1932 | 1545.6 | 1159.2 | 772.8 | 386.4 | 0 | 0 | 0 | 0 | 0 | 0 | 0 | 0 | 0 | 0 | 0 | 0 | 0 | 0 | 0
本期偿还本金（万元） | -3864 |  | -386.4 | -386.4 | -386.4 | -386.4 | -386.4 | -386.4 | -386.4 | -386.4 | -386.4 | -386.4 | 0 | 0 | 0 | 0 | 0 | 0 | 0 | 0 | 0 | 0 | 0 | 0 | 0 | 0 | 0
利息费用（万元） | -892.584 |  | -162.288 | -146.0592 | -129.8304 | -113.6016 | -97.3728 | -81.144 | -64.9152 | -48.6864 | -32.4576 | -16.2288 | 0 | 0 | 0 | 0 | 0 | 0 | 0 | 0 | 0 | 0 | 0 | 0 | 0 | 0 | 0
投资回收期
全投资回收期 | 9.1163 |  | 1 | 1 | 1 | 1 | 1 | 1 | 1 | 1 | 1 | 0.1163 | 0 | 0 | 0 | 0 | 0 | 0 | 0 | 0 | 0 | 0 | 0 | 0 | 0 | 0 | 0
资本金回收期 | 10.3974 |  | 1 | 1 | 1 | 1 | 1 | 1 | 1 | 1 | 1 | 1 | 0.39738 | 0 | 0 | 0 | 0 | 0 | 0 | 0 | 0 | 0 | 0 | 0 | 0 | 0 | 0
企业盈余公积金
法定盈余公积 |  |  | 12.4312 | 13.0653 | 13.9996 | 14.9339 | 15.8681 | 16.8024 | 17.2639 | 17.8906 | 18.8292 | 19.7679 | 20.7066 | 20.4281 | 20.1496 | 19.8711 | 19.5926 | 42.832 | 42.5535 | 42.275 | 41.9965 | 41.718 | 41.4395 | 41.1611 | 40.8826 | 40.6041 | 40.3256
任意盈余公积
应计提盈余公积总额 |  |  | 12.4312 | 13.0653 | 13.9996 | 14.9339 | 15.8681 | 16.8024 | 17.2639 | 17.8906 | 18.8292 | 19.7679 | 20.7066 | 20.4281 | 20.1496 | 19.8711 | 19.5926 | 42.832 | 42.5535 | 42.275 | 41.9965 | 41.718 | 41.4395 | 41.1611 | 40.8826 | 40.6041 | 40.3256
企业利润分配
累计可分配利润 |  |  | 111.8811 | 117.5881 | 125.9965 | 134.4048 | 142.8132 | 151.2216 | 155.3747 | 181.916 | 245.3029 | 307.751 | 369.2604 | 183.8529 | 181.3465 | 178.8402 | 176.3338 | 385.4877 | 382.9813 | 380.475 | 377.9686 | 375.4623 | 372.9559 | 370.4495 | 367.9432 | 365.4368 | 362.9305
本年利润分配 |  |  | 111.8811 | 117.5881 | 125.9965 | 134.4048 | 142.8132 | 151.2216 | 134.4737 | 106.0763 | 115.463 | 124.8498 | 369.2604 | 183.8529 | 181.3465 | 178.8402 | 176.3338 | 385.4877 | 382.9813 | 380.475 | 377.9686 | 375.4623 | 372.9559 | 370.4495 | 367.9432 | 365.4368 | 362.9305
累计未分配利润 |  |  | 0 | 0 | 0 | 0 | 0 | 0 | 20.901 | 75.8398 | 129.8398 | 182.9012 | 0 | 0 | 0 | 0 | 0 | 0 | 0 | 0 | 0 | 0 | 0 | 0 | 0 | 0 | 0
关联方往来款
借款前货币资金总额 |  |  | 30.4773 | 60.3628 | 90.6922 | 121.4655 | 152.6827 | 184.3439 | 184.3439 | 184.3439 | 184.3439 | 184.3439 | 335.72 | 669.7188 | 1003.4392 | 1336.881 | 1670.0444 | 1712.8763 | 1755.4298 | 1797.7048 | 1839.7013 | 1881.4194 | 1922.8589 | 1964.02 | 2004.9025 | 2045.5066 | 2333.3881
资金缺口 |  |  | 142.3583 | 147.4736 | 156.3259 | 165.1782 | 174.0304 | 182.8827 | 134.4737 | 106.0763 | 115.463 | 124.8498 | 520.6366 | 517.8517 | 515.0669 | 512.282 | 509.4972 | 428.3197 | 425.5348 | 422.75 | 419.9651 | 417.1803 | 414.3954 | 411.6106 | 408.8258 | 406.0409 | 650.8119
股东借款（假设更换电池用股东借款资金） |  |  | 0 | 0 | 0 | 0 | 0 | 0 | 0 | 0 | 0 | 0 | 0 | 0 | 0 | 0 | 0 | 0 | 0 | 0 | 0 | 0 | 0 | 0 | 0 | 0 | 0
偿还股东借款
平准化度电成本-不适配三免三减半
项目投资（全投资）（万元） |  | 5520
固定资产增值税抵扣额（万元） |  | 453.8657 | 90.8753 | 89.6494 | 89.1591 | 88.6687 | 88.1784 | 87.688 | 34.6644 | 0 | 0 | 0 | 0 | 0 | 0 | 0 | 0 | 0 | 0 | 0 | 0 | 0 | 0 | 0 | 0 | 0 | 0
运维费用（万元） |  | 947.6369 | 77.6887 | 77.6887 | 77.6887 | 77.6887 | 77.6887 | 77.6887 | 77.6887 | 77.6887 | 77.6887 | 77.6887 | 77.6887 | 77.6887 | 77.6887 | 77.6887 | 77.6887 | 77.6887 | 77.6887 | 77.6887 | 77.6887 | 77.6887 | 77.6887 | 77.6887 | 77.6887 | 77.6887 | 77.6887
财务费用（万元） |  | 701.8756 | 162.288 | 146.0592 | 129.8304 | 113.6016 | 97.3728 | 81.144 | 64.9152 | 48.6864 | 32.4576 | 16.2288 | 0 | 0 | 0 | 0 | 0 | 0 | 0 | 0 | 0 | 0 | 0 | 0 | 0 | 0 | 0
折旧（万元） |  | 737.1004 | 78.3927 | 78.3927 | 78.3927 | 78.3927 | 78.3927 | 78.3927 | 78.3927 | 78.3927 | 78.3927 | 78.3927 | 78.3927 | 78.3927 | 78.3927 | 78.3927 | 78.3927 | 0 | 0 | 0 | 0 | 0 | 0 | 0 | 0 | 0 | 0
残值（万元） |  | 51.2782 | 0 | 0 | 0 | 0 | 0 | 0 | 0 | 0 | 0 | 0 | 0 | 0 | 0 | 0 | 0 | 0 | 0 | 0 | 0 | 0 | 0 | 0 | 0 | 0 | 247.5558
年发电量（万kWh) |  | 54628.7621 | 2344.2772 | 2314.6777 | 2302.8379 | 2290.9982 | 2279.1584 | 2267.3186 | 2255.4788 | 2243.639 | 2231.7992 | 2219.9594 | 2208.1197 | 2196.2799 | 2184.4401 | 2172.6003 | 2160.7605 | 2148.9207 | 2137.081 | 2125.2412 | 2113.4014 | 2101.5616 | 2089.7218 | 2077.882 | 2066.0423 | 2054.2025 | 2042.3627
平准化度电成本（元/kWh） |  | 0.1085
平准化度电成本-适配三免三减半
项目投资（全投资）（万元） |  | 5520
固定资产增值税抵扣额（万元） |  | 453.8657 | 90.8753 | 89.6494 | 89.1591 | 88.6687 | 88.1784 | 87.688 | 34.6644 | 0 | 0 | 0 | 0 | 0 | 0 | 0 | 0 | 0 | 0 | 0 | 0 | 0 | 0 | 0 | 0 | 0 | 0
运维费用（万元） |  | 1044.6117 | 103.5849 | 103.5849 | 103.5849 | 90.6368 | 90.6368 | 90.6368 | 77.6887 | 77.6887 | 77.6887 | 77.6887 | 77.6887 | 77.6887 | 77.6887 | 77.6887 | 77.6887 | 77.6887 | 77.6887 | 77.6887 | 77.6887 | 77.6887 | 77.6887 | 77.6887 | 77.6887 | 77.6887 | 77.6887
财务费用（万元） |  | 701.8756 | 162.288 | 146.0592 | 129.8304 | 113.6016 | 97.3728 | 81.144 | 64.9152 | 48.6864 | 32.4576 | 16.2288 | 0 | 0 | 0 | 0 | 0 | 0 | 0 | 0 | 0 | 0 | 0 | 0 | 0 | 0 | 0
折旧（万元） |  | 443.5399 | 0 | 0 | 0 | 39.1963 | 39.1963 | 39.1963 | 78.3927 | 78.3927 | 78.3927 | 78.3927 | 78.3927 | 78.3927 | 78.3927 | 78.3927 | 78.3927 | 0 | 0 | 0 | 0 | 0 | 0 | 0 | 0 | 0 | 0
残值（万元） |  | 51.2782 | 0 | 0 | 0 | 0 | 0 | 0 | 0 | 0 | 0 | 0 | 0 | 0 | 0 | 0 | 0 | 0 | 0 | 0 | 0 | 0 | 0 | 0 | 0 | 0 | 247.5558
年发电量（万kWh) |  | 54628.7621 | 2344.2772 | 2314.6777 | 2302.8379 | 2290.9982 | 2279.1584 | 2267.3186 | 2255.4788 | 2243.639 | 2231.7992 | 2219.9594 | 2208.1197 | 2196.2799 | 2184.4401 | 2172.6003 | 2160.7605 | 2148.9207 | 2137.081 | 2125.2412 | 2113.4014 | 2101.5616 | 2089.7218 | 2077.882 | 2066.0423 | 2054.2025 | 2042.3627
平准化度电成本（元/kWh） |  | 0.11565

## 各地区日照小时数与脱硫燃煤标杆电价
省 | 市 | 区 | 水平 | 最佳倾角 | 倾角角度 | 脱硫燃煤标杆电价
安徽 | 淮北 | 淮北市 | 1460 | 1609 | 33 | 0.3844
安徽 | 淮北 | 濉溪县 | 1460 | 1609 | 33 | 0.3844
安徽 | 亳州 | 亳州市 | 1449 | 1591 | 33 | 0.3844
安徽 | 亳州 | 涡阳县 | 1460 | 1609 | 33 | 0.3844
安徽 | 亳州 | 蒙城县 | 1460 | 1606 | 33 | 0.3844
安徽 | 亳州 | 利辛县 | 1460 | 1606 | 33 | 0.3844
安徽 | 宿州 | 宿州市 | 1460 | 1613 | 33 | 0.3844
安徽 | 宿州 | 萧县 | 1496 | 1660 | 34 | 0.3844
安徽 | 宿州 | 砀山县 | 1496 | 1664 | 34 | 0.3844
安徽 | 宿州 | 灵璧县 | 1460 | 1609 | 33 | 0.3844
安徽 | 宿州 | 泗县 | 1460 | 1613 | 33 | 0.3844
安徽 | 阜阳 | 阜阳市 | 1397 | 1518 | 32 | 0.3844
安徽 | 阜阳 | 太和县 | 1445 | 1584 | 33 | 0.3844
安徽 | 阜阳 | 临泉县 | 1445 | 1584 | 33 | 0.3844
安徽 | 阜阳 | 颍上县 | 1405 | 1529 | 32 | 0.3844
安徽 | 阜阳 | 阜南县 | 1397 | 1514 | 32 | 0.3844
安徽 | 蚌埠 | 蚌埠市 | 1405 | 1533 | 32 | 0.3844
安徽 | 蚌埠 | 固镇县 | 1460 | 1609 | 33 | 0.3844
安徽 | 蚌埠 | 怀远县 | 1460 | 1606 | 33 | 0.3844
安徽 | 蚌埠 | 五河县 | 1460 | 1606 | 33 | 0.3844
安徽 | 滁州 | 滁州市 | 1401 | 1525 | 32 | 0.3844
安徽 | 滁州 | 天长市 | 1401 | 1533 | 32 | 0.3844
安徽 | 滁州 | 明光市 | 1405 | 1533 | 32 | 0.3844
安徽 | 滁州 | 来安县 | 1401 | 1529 | 32 | 0.3844
安徽 | 滁州 | 定远县 | 1405 | 1529 | 32 | 0.3844
安徽 | 滁州 | 凤阳县 | 1405 | 1529 | 32 | 0.3844
安徽 | 滁州 | 全椒县 | 1401 | 1522 | 32 | 0.3844
安徽 | 淮南 | 淮南市 | 1405 | 1529 | 32 | 0.3844
安徽 | 淮南 | 凤台县 | 1405 | 1529 | 32 | 0.3844
安徽 | 六安 | 六安市 | 1324 | 1423 | 31 | 0.3844
安徽 | 六安 | 寿县 | 1405 | 1525 | 32 | 0.3844
安徽 | 六安 | 霍邱县 | 1405 | 1522 | 32 | 0.3844
安徽 | 六安 | 舒城县 | 1324 | 1419 | 31 | 0.3844
安徽 | 六安 | 金寨县 | 1332 | 1430 | 31 | 0.3844
安徽 | 六安 | 霍山县 | 1324 | 1419 | 31 | 0.3844
安徽 | 合肥 | 合肥市 | 1335 | 1438 | 31 | 0.3844
安徽 | 合肥 | 长丰县 | 1405 | 1525 | 32 | 0.3844
安徽 | 合肥 | 肥西县 | 1324 | 1423 | 31 | 0.3844
安徽 | 合肥 | 肥东县 | 1335 | 1438 | 31 | 0.3844
安徽 | 合肥 | 巢湖市 | 1335 | 1434 | 31 | 0.3844
安徽 | 合肥 | 庐江县 | 1335 | 1430 | 31 | 0.3844
安徽 | 安庆 | 安庆市 | 1321 | 1405 | 30 | 0.3844
安徽 | 安庆 | 怀宁县 | 1314 | 1401 | 30 | 0.3844
安徽 | 安庆 | 枞阳县 | 1321 | 1405 | 30 | 0.3844
安徽 | 安庆 | 潜山县 | 1314 | 1397 | 30 | 0.3844
安徽 | 安庆 | 太湖县 | 1314 | 1397 | 30 | 0.3844
安徽 | 安庆 | 宿松县 | 1314 | 1394 | 30 | 0.3844
安徽 | 安庆 | 望江县 | 1314 | 1394 | 30 | 0.3844
安徽 | 安庆 | 岳西县 | 1314 | 1401 | 30 | 0.3844
安徽 | 马鞍山 | 马鞍山市 | 1354 | 1456 | 31 | 0.3844
安徽 | 马鞍山 | 当涂县 | 1354 | 1452 | 31 | 0.3844
安徽 | 芜湖 | 芜湖市 | 1354 | 1452 | 31 | 0.3844
安徽 | 芜湖 | 芜湖县 | 1354 | 1449 | 31 | 0.3844
安徽 | 芜湖 | 繁昌县 | 1354 | 1449 | 31 | 0.3844
安徽 | 芜湖 | 南陵县 | 1303 | 1390 | 30 | 0.3844
安徽 | 铜陵 | 铜陵市 | 1321 | 1408 | 30 | 0.3844
安徽 | 宣城 | 宣城市 | 1303 | 1390 | 30 | 0.3844
安徽 | 宣城 | 宁国市 | 1303 | 1387 | 30 | 0.3844
安徽 | 宣城 | 泾县 | 1303 | 1387 | 30 | 0.3844
安徽 | 宣城 | 绩溪县 | 1303 | 1379 | 30 | 0.3844
安徽 | 宣城 | 郎溪县 | 1310 | 1390 | 30 | 0.3844
安徽 | 宣城 | 广德县 | 1310 | 1397 | 30 | 0.3844
安徽 | 宣城 | 旌德县 | 1303 | 1383 | 30 | 0.3844
安徽 | 池州 | 池州市 | 1321 | 1405 | 30 | 0.3844
安徽 | 池州 | 东至县 | 1321 | 1401 | 30 | 0.3844
安徽 | 池州 | 青阳县 | 1321 | 1405 | 30 | 0.3844
安徽 | 池州 | 石台县 | 1321 | 1401 | 30 | 0.3844
安徽 | 黄山 | 黄山市 | 1303 | 1379 | 29 | 0.3844
安徽 | 黄山 | 歙县 | 1303 | 1383 | 29 | 0.3844
安徽 | 黄山 | 休宁县 | 1303 | 1383 | 29 | 0.3844
安徽 | 黄山 | 祁门县 | 1299 | 1379 | 29 | 0.3844
安徽 | 黄山 | 黟县 | 1299 | 1379 | 29 | 0.3844
甘肃 | 酒泉市 | 玉门市 | 1780 | 2160 | 39 | 0.3078
甘肃 | 酒泉市 | 敦煌市 | 1796 | 2184 | 38 | 0.3078
甘肃 | 酒泉市 | 金塔县 | 1692 | 2022 | 36 | 0.3078
甘肃 | 酒泉市 | 瓜州县 | 1788 | 2186 | 38 | 0.3078
甘肃 | 酒泉市 | 肃北蒙古族自治县 | 1762 | 2122 | 37 | 0.3078
甘肃 | 酒泉市 | 阿克塞哈萨克族自治县 | 1781 | 2149 | 38 | 0.3078
甘肃 | 嘉峪关市 | 嘉峪关市 | 1694 | 2015 | 36 | 0.3078
甘肃 | 张掖市 | 甘州区 | 1692 | 2035 | 38 | 0.3078
甘肃 | 张掖市 | 山丹县 | 1604 | 1872 | 36 | 0.3078
甘肃 | 张掖市 | 民乐县 | 1605 | 1892 | 37 | 0.3078
甘肃 | 张掖市 | 临泽县 | 1708 | 2044 | 37 | 0.3078
甘肃 | 张掖市 | 高台县 | 1719 | 2058 | 38 | 0.3078
甘肃 | 张掖市 | 肃南裕固族自治县 | 1647 | 1958 | 37 | 0.3078
甘肃 | 张掖市 | 肃州区 | 1694 | 2014 | 37 | 0.3078
甘肃 | 金昌市 | 金川区 | 1663 | 1981 | 37 | 0.3078
甘肃 | 金昌市 | 永昌县 | 1650 | 1940 | 37 | 0.3078
甘肃 | 武威市 | 凉州区 | 1657 | 1950 | 36 | 0.3078
甘肃 | 武威市 | 古浪县 | 1608 | 1871 | 36 | 0.3078
甘肃 | 武威市 | 民勤县 | 1664 | 1987 | 37 | 0.3078
甘肃 | 武威市 | 天祝藏族自治县 | 1611 | 1869 | 34 | 0.3078
甘肃 | 白银市 | 白银区 | 1474 | 1627 | 29 | 0.3078
甘肃 | 白银市 | 平川区 | 1507 | 1687 | 31 | 0.3078
甘肃 | 白银市 | 会宁县 | 1510 | 1690 | 31 | 0.3078
甘肃 | 白银市 | 静远县 | 1483 | 1635 | 29 | 0.3078
甘肃 | 白银市 | 景泰县 | 1577 | 1803 | 34 | 0.3078
甘肃 | 兰州市 | 城关区 | 1465 | 1609 | 29 | 0.3078
甘肃 | 兰州市 | 七里河区 | 1464 | 1611 | 29 | 0.3078
甘肃 | 兰州市 | 西固区 | 1464 | 1611 | 29 | 0.3078
甘肃 | 兰州市 | 安宁区 | 1464 | 1607 | 29 | 0.3078
甘肃 | 兰州市 | 红古区 | 1522 | 1710 | 31 | 0.3078
甘肃 | 兰州市 | 榆中县 | 1476 | 1624 | 29 | 0.3078
甘肃 | 兰州市 | 皋兰县 | 1461 | 1616 | 29 | 0.3078
甘肃 | 兰州市 | 永登县 | 1594 | 1835 | 35 | 0.3078
甘肃 | 临夏回族自治州 | 临夏市 | 1473 | 1616 | 28 | 0.3078
甘肃 | 临夏回族自治州 | 临夏县 | 1513 | 1685 | 30 | 0.3078
甘肃 | 临夏回族自治州 | 康乐县 | 1481 | 1625 | 28 | 0.3078
甘肃 | 临夏回族自治州 | 广河县 | 1474 | 1613 | 28 | 0.3078
甘肃 | 临夏回族自治州 | 永靖县 | 1469 | 1617 | 29 | 0.3078
甘肃 | 临夏回族自治州 | 和政县 | 1486 | 1636 | 29 | 0.3078
甘肃 | 临夏回族自治州 | 东乡族自治县 | 1481 | 1625 | 29 | 0.3078
甘肃 | 临夏回族自治州 | 积石山保安族东乡族撒拉族自治县 | 1549 | 1734 | 31 | 0.3078
甘肃 | 定西市 | 环 县 | 1525 | 1742 | 32 | 0.3078
甘肃 | 定西市 | 安定区 | 1489 | 1649 | 29 | 0.3078
甘肃 | 定西市 | 通渭县 | 1502 | 1672 | 30 | 0.3078
甘肃 | 定西市 | 陇西县 | 1480 | 1620 | 28 | 0.3078
甘肃 | 定西市 | 漳 县 | 1492 | 1638 | 28 | 0.3078
甘肃 | 定西市 | 渭源县 | 1534 | 1694 | 29 | 0.3078
甘肃 | 平凉市 | 崆峒区 | 1530 | 1742 | 32 | 0.3078
甘肃 | 平凉市 | 泾川县 | 1472 | 1624 | 30 | 0.3078
甘肃 | 平凉市 | 灵台县 | 1383 | 1497 | 27 | 0.3078
甘肃 | 平凉市 | 崇信县 | 1486 | 1658 | 31 | 0.3078
甘肃 | 平凉市 | 华亭县 | 1526 | 1737 | 32 | 0.3078
甘肃 | 平凉市 | 庄浪县 | 1512 | 1712 | 33 | 0.3078
甘肃 | 平凉市 | 静宁县 | 1539 | 1750 | 33 | 0.3078
甘肃 | 庆阳市 | 西峰区 | 1487 | 1669 | 31 | 0.3078
甘肃 | 庆阳市 | 正宁县 | 1434 | 1578 | 29 | 0.3078
甘肃 | 庆阳市 | 华池县 | 1429 | 1579 | 39 | 0.3078
甘肃 | 庆阳市 | 合水县 | 1461 | 1622 | 30 | 0.3078
甘肃 | 庆阳市 | 宁 县 | 1449 | 1587 | 29 | 0.3078
甘肃 | 庆阳市 | 庆城县 | 1466 | 1637 | 31 | 0.3078
甘肃 | 庆阳市 | 镇原县 | 1511 | 1713 | 32 | 0.3078
甘肃 | 甘南藏族自治州 | 合作市 | 1628 | 1869 | 33 | 0.3078
甘肃 | 甘南藏族自治州 | 舟曲县 | 1452 | 1586 | 28 | 0.3078
甘肃 | 甘南藏族自治州 | 卓尼县 | 1558 | 1745 | 31 | 0.3078
甘肃 | 甘南藏族自治州 | 临潭县 | 1590 | 1799 | 32 | 0.3078
甘肃 | 甘南藏族自治州 | 迭部县 | 1627 | 1864 | 34 | 0.3078
甘肃 | 甘南藏族自治州 | 夏河县 | 1724 | 2019 | 36 | 0.3078
甘肃 | 甘南藏族自治州 | 碌曲县 | 1753 | 2036 | 35 | 0.3078
甘肃 | 甘南藏族自治州 | 玛曲县 | 1801 | 2080 | 34 | 0.3078
甘肃 | 天水市 | 秦州区 | 1373 | 1477 | 26 | 0.3078
甘肃 | 天水市 | 麦积区 | 1394 | 1497 | 25 | 0.3078
甘肃 | 天水市 | 清水县 | 1450 | 1586 | 28 | 0.3078
甘肃 | 天水市 | 秦安县 | 1427 | 1565 | 28 | 0.3078
甘肃 | 天水市 | 甘谷县 | 1399 | 1503 | 25 | 0.3078
甘肃 | 天水市 | 武山县 | 1427 | 1545 | 26 | 0.3078
甘肃 | 天水市 | 张家川回族自治县 | 1485 | 1659 | 31 | 0.3078
甘肃 | 陇南市 | 岷 县 | 1519 | 1689 | 30 | 0.3078
甘肃 | 陇南市 | 临洮县 | 1487 | 1628 | 29 | 0.3078
甘肃 | 陇南市 | 武都区 | 1358 | 1459 | 27 | 0.3078
甘肃 | 陇南市 | 成 县 | 1287 | 1366 | 23 | 0.3078
甘肃 | 陇南市 | 两当县 | 1298 | 1387 | 25 | 0.3078
甘肃 | 陇南市 | 徽 县 | 1292 | 1378 | 25 | 0.3078
甘肃 | 陇南市 | 西和县 | 1357 | 1547 | 25 | 0.3078
甘肃 | 陇南市 | 礼 县 | 1370 | 1477 | 25 | 0.3078
甘肃 | 陇南市 | 康 县 | 1282 | 1363 | 25 | 0.3078
甘肃 | 陇南市 | 文 县 | 1342 | 1445 | 27 | 0.3078
甘肃 | 陇南市 | 宕昌县 | 1532 | 1701 | 30 | 0.3078
广东 | 广州市 | 市区 | 1346 | 1387 | 23 | 0.453
广东 | 广州市 | 从化市 | 1346 | 1389 | 23 | 0.453
广东 | 广州市 | 增城市 | 1346 | 1389 | 23 | 0.453
广东 | 深圳市 | 市区 | 1427 | 1467 | 22 | 0.453
广东 | 珠海市 | 市区 | 1412 | 1449 | 22 | 0.453
广东 | 汕头市 | 市区 | 1416 | 1460 | 23 | 0.453
广东 | 汕头市 | 南澳县 | 1554 | 1595 | 23 | 0.453
广东 | 佛山市 | 市区 | 1346 | 1393 | 23 | 0.453
广东 | 韶关市 | 市区 | 1255 | 1297 | 24 | 0.453
广东 | 韶关市 | 始兴县 | 1295 | 1321 | 24 | 0.453
广东 | 韶关市 | 仁化县 | 1219 | 1242 | 25 | 0.453
广东 | 韶关市 | 翁源县 | 1295 | 1321 | 24 | 0.453
广东 | 韶关市 | 新丰县 | 1295 | 1321 | 24 | 0.453
广东 | 韶关市 | 乳源瑶族自治县 | 1255 | 1297 | 24 | 0.453
广东 | 湛江市 | 市区 | 1430 | 1460 | 21 | 0.453
广东 | 湛江市 | 廉江市 | 1430 | 1460 | 21 | 0.453
广东 | 湛江市 | 吴川市 | 1430 | 1460 | 21 | 0.453
广东 | 湛江市 | 雷州市 | 1613 | 1657 | 20 | 0.453
广东 | 湛江市 | 遂溪县 | 1430 | 1460 | 21 | 0.453
广东 | 湛江市 | 徐闻县 | 1613 | 1657 | 20 | 0.453
广东 | 肇庆市 | 市区 | 1332 | 1373 | 23 | 0.453
广东 | 肇庆市 | 高要市 | 1332 | 1373 | 23 | 0.453
广东 | 肇庆市 | 四会市 | 1332 | 1373 | 23 | 0.453
广东 | 肇庆市 | 广宁县 | 1332 | 1373 | 23 | 0.453
广东 | 肇庆市 | 怀集县 | 1332 | 1373 | 23 | 0.453
广东 | 肇庆市 | 封开县 | 1332 | 1373 | 23 | 0.453
广东 | 肇庆市 | 德庆县 | 1332 | 1373 | 23 | 0.453
广东 | 江门市 | 市区 | 1412 | 1452 | 22 | 0.453
广东 | 江门市 | 台山市 | 1383 | 1416 | 22 | 0.453
广东 | 江门市 | 鹤山市 | 1383 | 1416 | 22 | 0.453
广东 | 江门市 | 开平市 | 1383 | 1416 | 22 | 0.453
广东 | 江门市 | 恩平市 | 1383 | 1416 | 22 | 0.453
广东 | 茂名市 | 市区 | 1430 | 1463 | 21 | 0.453
广东 | 茂名市 | 高州市 | 1430 | 1463 | 21 | 0.453
广东 | 茂名市 | 化州市 | 1430 | 1463 | 21 | 0.453
广东 | 茂名市 | 信宜市 | 1372 | 1401 | 22 | 0.453
广东 | 惠州市 | 市区 | 1372 | 1401 | 23 | 0.453
广东 | 惠州市 | 博罗县 | 1372 | 1401 | 23 | 0.453
广东 | 惠州市 | 龙门县 | 1372 | 1401 | 23 | 0.453
广东 | 惠州市 | 惠东县 | 1427 | 1467 | 22 | 0.453
广东 | 梅州市 | 市区 | 1372 | 1408 | 24 | 0.453
广东 | 梅州市 | 兴宁市 | 1346 | 1374 | 24 | 0.453
广东 | 梅州市 | 大浦县 | 1372 | 1408 | 24 | 0.453
广东 | 梅州市 | 丰顺县 | 1416 | 1463 | 23 | 0.453
广东 | 梅州市 | 五华县 | 1405 | 1452 | 23 | 0.453
广东 | 梅州市 | 平远县 | 1346 | 1373 | 24 | 0.453
广东 | 梅州市 | 蕉岭县 | 1372 | 1412 | 24 | 0.453
广东 | 汕尾市 | 市区 | 1565 | 1616 | 22 | 0.453
广东 | 汕尾市 | 陆丰市 | 1565 | 1616 | 22 | 0.453
广东 | 汕尾市 | 海丰县 | 1565 | 1616 | 22 | 0.453
广东 | 汕尾市 | 陆河县 | 1405 | 1449 | 23 | 0.453
广东 | 河源市 | 市区 | 1372 | 1411 | 23 | 0.453
广东 | 河源市 | 龙川县 | 1346 | 1370 | 24 | 0.453
广东 | 河源市 | 连平县 | 1295 | 1325 | 24 | 0.453
广东 | 河源市 | 东源县 | 1372 | 1411 | 23 | 0.453
广东 | 河源市 | 和平县 | 1295 | 1325 | 24 | 0.453
广东 | 河源市 | 紫金县 | 1405 | 1452 | 23 | 0.453
广东 | 阳江市 | 市区 | 1492 | 1536 | 21 | 0.453
广东 | 阳江市 | 阳春市 | 1383 | 1419 | 22 | 0.453
广东 | 阳江市 | 阳西县 | 1492 | 1536 | 21 | 0.453
广东 | 阳江市 | 阳东县 | 1540 | 1584 | 21 | 0.453
广东 | 清远市 | 市区 | 1346 | 1380 | 23 | 0.453
广东 | 清远市 | 英德市 | 1255 | 1215 | 24 | 0.453
广东 | 清远市 | 连州市 | 1222 | 1283 | 24 | 0.453
广东 | 清远市 | 佛冈县 | 1346 | 1390 | 23 | 0.453
广东 | 清远市 | 阳山县 | 1222 | 1277 | 24 | 0.453
广东 | 清远市 | 连山壮族瑶族自治县 | 1288 | 1281 | 24 | 0.453
广东 | 清远市 | 连南瑶族自治县 | 1518.4 | 1281 | 24 | 0.453
广东 | 东莞市 | 市区 | 1346 | 1393 | 23 | 0.453
广东 | 中山市 | 市区 | 1412 | 1452 | 22 | 0.453
广东 | 潮州市 | 市区 | 1416 | 1463 | 23 | 0.453
广东 | 潮州市 | 饶平县 | 1416 | 1463 | 23 | 0.453
广东 | 揭阳市 | 市区 | 1416 | 1463 | 23 | 0.453
广东 | 揭阳市 | 普宁市 | 1416 | 1460 | 23 | 0.453
广东 | 揭阳市 | 惠来县 | 1416 | 1463 | 23 | 0.453
广东 | 揭阳市 | 揭西县 | 1405 | 1383 | 23 | 0.453
广东 | 云浮市 | 市区 | 1383 | 1419 | 22 | 0.453
广东 | 云浮市 | 罗定市 | 1383 | 1419 | 22 | 0.453
广东 | 云浮市 | 新兴县 | 1383 | 1419 | 22 | 0.453
广东 | 云浮市 | 郁南县 | 1332 | 1376 | 23 | 0.453
河北 | 石家庄 | 石家庄市 | 1434 | 1609 | 31 | 0.3644
河北 | 石家庄 | 井陉矿区 | 1448 | 1620 | 32 | 0.3644
河北 | 石家庄 | 鹿泉市 | 1417 | 1571 | 30 | 0.3644
河北 | 石家庄 | 正定县 | 1418 | 1582 | 31 | 0.3644
河北 | 石家庄 | 井陉县 | 1438 | 1602 | 31 | 0.3644
河北 | 石家庄 | 栾城县 | 1412 | 1564 | 31 | 0.3644
河北 | 石家庄 | 晋州市 | 1418 | 1555 | 29 | 0.3644
河北 | 石家庄 | 新乐市 | 1442 | 1609 | 31 | 0.3644
河北 | 石家庄 | 赵县 | 1413 | 1568 | 30 | 0.3644
河北 | 石家庄 | 高邑县 | 1429 | 1582 | 30 | 0.3644
河北 | 石家庄 | 元氏县 | 1434 | 1593 | 31 | 0.3644
河北 | 石家庄 | 赞皇县 | 1439 | 1595 | 31 | 0.3644
河北 | 石家庄 | 平山县 | 1467 | 1656 | 32 | 0.3644
河北 | 石家庄 | 灵寿县 | 1524 | 1732 | 34 | 0.3644
河北 | 石家庄 | 行唐县 | 1503 | 1701 | 33 | 0.3644
河北 | 石家庄 | 无极县 | 1419 | 1581 | 31 | 0.3644
河北 | 石家庄 | 深泽县 | 1414 | 1557 | 31 | 0.3644
河北 | 石家庄 | 藁城市 | 1414 | 1575 | 32 | 0.3644
河北 | 石家庄 | 辛集市 | 1415 | 1563 | 30 | 0.3644
河北 | 邢台市 | 邢台市 | 1356 | 1476 | 29 | 0.3644
河北 | 邢台市 | 邢台县 | 1358 | 1481 | 29 | 0.3644
河北 | 邢台市 | 临城县 | 1423 | 1580 | 31 | 0.3644
河北 | 邢台市 | 内丘县 | 1377 | 1511 | 29 | 0.3644
河北 | 邢台市 | 柏乡县 | 1410 | 1561 | 31 | 0.3644
河北 | 邢台市 | 隆尧县 | 1366 | 1491 | 28 | 0.3644
河北 | 邢台市 | 任县 | 1353 | 1471 | 29 | 0.3644
河北 | 邢台市 | 南和县 | 1351 | 1471 | 28 | 0.3644
河北 | 邢台市 | 宁晋县 | 1410 | 1567 | 31 | 0.3644
河北 | 邢台市 | 巨鹿县 | 1359 | 1476 | 28 | 0.3644
河北 | 邢台市 | 新河县 | 1407 | 1552 | 31 | 0.3644
河北 | 邢台市 | 广宗县 | 1369 | 1487 | 29 | 0.3644
河北 | 邢台市 | 平乡县 | 1362 | 1477 | 28 | 0.3644
河北 | 邢台市 | 威县 | 1370 | 1490 | 29 | 0.3644
河北 | 邢台市 | 清河县 | 1387 | 1515 | 29 | 0.3644
河北 | 邢台市 | 临西县 | 1379 | 1505 | 29 | 0.3644
河北 | 邢台市 | 南宫市 | 1388 | 1515 | 28 | 0.3644
河北 | 邢台市 | 沙河市 | 1352 | 1468 | 29 | 0.3644
河北 | 邯郸市 | 邯郸市 | 1347 | 1459 | 28 | 0.3644
河北 | 邯郸市 | 武安市 | 1353 | 1464 | 28 | 0.3644
河北 | 邯郸市 | 邯郸县 | 1343 | 1452 | 28 | 0.3644
河北 | 邯郸市 | 临漳县 | 1343 | 1451 | 27 | 0.3644
河北 | 邯郸市 | 成安县 | 1342 | 1452 | 27 | 0.3644
河北 | 邯郸市 | 大名县 | 1346 | 1451 | 27 | 0.3644
河北 | 邯郸市 | 涉县 | 1351 | 1475 | 28 | 0.3644
河北 | 邯郸市 | 磁县 | 1342 | 1449 | 27 | 0.3644
河北 | 邯郸市 | 肥乡县 | 1345 | 1456 | 27 | 0.3644
河北 | 邯郸市 | 永年县 | 1352 | 1461 | 28 | 0.3644
河北 | 邯郸市 | 邱县 | 1363 | 1476 | 28 | 0.3644
河北 | 邯郸市 | 鸡泽县 | 1351 | 1468 | 28 | 0.3644
河北 | 邯郸市 | 广平县 | 1347 | 1457 | 28 | 0.3644
河北 | 邯郸市 | 馆陶县 | 1360 | 1475 | 27 | 0.3644
河北 | 邯郸市 | 魏县 | 1346 | 1452 | 27 | 0.3644
河北 | 邯郸市 | 曲周县 | 1352 | 1464 | 28 | 0.3644
河北 | 沧州市 | 沧州市 | 1437 | 1596 | 31 | 0.3644
河北 | 沧州市 | 泊头市 | 1440 | 1592 | 30 | 0.3644
河北 | 沧州市 | 任丘市 | 1435 | 1601 | 31 | 0.3644
河北 | 沧州市 | 黄骅市 | 1438 | 1589 | 29 | 0.3644
河北 | 沧州市 | 河间市 | 1436 | 1592 | 30 | 0.3644
河北 | 沧州市 | 沧县 | 1439 | 1598 | 30 | 0.3644
河北 | 沧州市 | 青县 | 1436 | 1596 | 31 | 0.3644
河北 | 沧州市 | 东光县 | 1429 | 1567 | 29 | 0.3644
河北 | 沧州市 | 海兴县 | 1438 | 1584 | 30 | 0.3644
河北 | 沧州市 | 盐山县 | 1436 | 1580 | 30 | 0.3644
河北 | 沧州市 | 肃宁县 | 1438 | 1587 | 30 | 0.3644
河北 | 沧州市 | 南皮县 | 1437 | 1583 | 30 | 0.3644
河北 | 沧州市 | 吴桥县 | 1394 | 1529 | 32 | 0.3644
河北 | 沧州市 | 献县 | 1437 | 1590 | 31 | 0.3644
河北 | 沧州市 | 孟村回族自治县 | 1434 | 1577 | 29 | 0.3644
河北 | 衡水市 | 衡水市 | 1391 | 1522 | 30 | 0.3644
河北 | 衡水市 | 冀州 | 1403 | 1543 | 30 | 0.3644
河北 | 衡水市 | 深州 | 1412 | 1555 | 30 | 0.3644
河北 | 衡水市 | 枣强县 | 1394 | 1524 | 29 | 0.3644
河北 | 衡水市 | 武邑县 | 1420 | 1571 | 31 | 0.3644
河北 | 衡水市 | 武强县 | 1445 | 1596 | 30 | 0.3644
河北 | 衡水市 | 饶阳县 | 1433 | 1589 | 31 | 0.3644
河北 | 衡水市 | 安平县 | 1427 | 1580 | 31 | 0.3644
河北 | 衡水市 | 故城县 | 1389 | 1523 | 29 | 0.3644
河北 | 衡水市 | 阜城县 | 1412 | 1550 | 30 | 0.3644
河北 | 衡水市 | 景县 | 1401 | 1530 | 29 | 0.3644
河北 | 保定市 | 保定市 | 1463 | 1639 | 32 | 0.3644
河北 | 保定市 | 白沟新城 | 1448 | 1633 | 33 | 0.3644
河北 | 保定市 | 涿州市 | 1484 | 1714 | 35 | 0.3644
河北 | 保定市 | 安国市 | 1427 | 1584 | 31 | 0.3644
河北 | 保定市 | 高碑店市 | 1473 | 1685 | 35 | 0.3644
河北 | 保定市 | 定州市 | 1502 | 1698 | 33 | 0.3644
河北 | 保定市 | 清苑县 | 1468 | 1637 | 32 | 0.3644
河北 | 保定市 | 满城县 | 1477 | 1666 | 32 | 0.3644
河北 | 保定市 | 唐县 | 1510 | 1722 | 33 | 0.3644
河北 | 保定市 | 易县 | 1489 | 1710 | 34 | 0.3644
河北 | 保定市 | 徐水县 | 1457 | 1647 | 32 | 0.3644
河北 | 保定市 | 涞源县 | 1558 | 1837 | 38 | 0.3644
河北 | 保定市 | 定兴县 | 1467 | 1676 | 33 | 0.3644
河北 | 保定市 | 顺平县 | 1491 | 1683 | 32 | 0.3644
河北 | 保定市 | 望都县 | 1494 | 1680 | 32 | 0.3644
河北 | 保定市 | 涞水县 | 1483 | 1709 | 35 | 0.3644
河北 | 保定市 | 高阳县 | 1432 | 1592 | 31 | 0.3644
河北 | 保定市 | 安新县 | 1445 | 1617 | 32 | 0.3644
河北 | 保定市 | 雄县 | 1442 | 1632 | 32 | 0.3644
河北 | 保定市 | 容城县 | 1450 | 1637 | 32 | 0.3644
河北 | 保定市 | 曲阳县 | 1517 | 1725 | 33 | 0.3644
河北 | 保定市 | 阜平县 | 1577 | 1864 | 36 | 0.3644
河北 | 保定市 | 博野县 | 1430 | 1584 | 31 | 0.3644
河北 | 保定市 | 蠡县 | 1430 | 1586 | 31 | 0.3644
河北 | 唐山市 | 曹妃甸区 | 1432 | 1606 | 32 | 0.372
河北 | 唐山市 | 唐山市 | 1446 | 1637 | 32 | 0.372
河北 | 唐山市 | 滦县 | 1471 | 1672 | 33 | 0.372
河北 | 唐山市 | 滦南县 | 1449 | 1628 | 33 | 0.372
河北 | 唐山市 | 玉田县 | 1470 | 1684 | 35 | 0.372
河北 | 唐山市 | 乐亭县 | 1443 | 1620 | 32 | 0.372
河北 | 唐山市 | 迁西县 | 1495 | 1746 | 35 | 0.372
河北 | 唐山市 | 遵化市 | 1495 | 1739 | 35 | 0.372
河北 | 唐山市 | 迁安市 | 1481 | 1722 | 35 | 0.372
河北 | 张家口市 | 张家口市 | 1580 | 1887 | 37 | 0.372
河北 | 张家口市 | 宣化 | 1497 | 1736 | 36 | 0.372
河北 | 张家口市 | 张北 | 1563 | 1859 | 37 | 0.372
河北 | 张家口市 | 康保 | 1615 | 1933 | 37 | 0.372
河北 | 张家口市 | 沽源 | 1565 | 1838 | 38 | 0.372
河北 | 张家口市 | 尚义 | 1561 | 1869 | 38 | 0.372
河北 | 张家口市 | 蔚县 | 1567 | 1849 | 36 | 0.372
河北 | 张家口市 | 阳原 | 1566 | 1859 | 38 | 0.372
河北 | 张家口市 | 怀安 | 1557 | 1852 | 36 | 0.372
河北 | 张家口市 | 万全 | 1582 | 1890 | 37 | 0.372
河北 | 张家口市 | 怀来 | 1522 | 1810 | 38 | 0.372
河北 | 张家口市 | 涿鹿 | 1534 | 1822 | 37 | 0.372
河北 | 张家口市 | 赤城 | 1596 | 1942 | 39 | 0.372
河北 | 张家口市 | 崇礼 | 1573 | 1885 | 37 | 0.372
河北 | 廊坊市 | 廊坊市 | 1463 | 1669 | 34 | 0.3644
河北 | 廊坊市 | 霸州市 | 1440 | 1617 | 33 | 0.3644
河北 | 廊坊市 | 三河市 | 1480 | 1704 | 36 | 0.3644
河北 | 廊坊市 | 永清县 | 1453 | 1643 | 33 | 0.3644
河北 | 廊坊市 | 固安县 | 1477 | 1686 | 34 | 0.3644
河北 | 廊坊市 | 香河县 | 1469 | 1683 | 35 | 0.3644
河北 | 廊坊市 | 大城县 | 1435 | 1601 | 31 | 0.3644
河北 | 廊坊市 | 文安县 | 1434 | 1601 | 32 | 0.3644
河北 | 廊坊市 | 大厂回族自治县 | 1475 | 1698 | 36 | 0.3644
河北 | 承德市 | 承德市 | 1431 | 1670 | 36 | 0.372
河北 | 承德市 | 承德县 | 1515 | 1789 | 37 | 0.372
河北 | 承德市 | 兴隆县 | 1522 | 1815 | 37 | 0.372
河北 | 承德市 | 平泉县 | 1503 | 1800 | 36 | 0.372
河北 | 承德市 | 滦平县 | 1525 | 1826 | 37 | 0.372
河北 | 承德市 | 隆化县 | 1517 | 1894 | 41 | 0.372
河北 | 承德市 | 丰宁满族自治县 | 1609 | 1981 | 39 | 0.372
河北 | 承德市 | 宽城满族自治县 | 1490 | 1762 | 38 | 0.372
河北 | 承德市 | 围场满族蒙古族自治县 | 1527 | 1870 | 39 | 0.372
河北 | 秦皇岛市 | 秦皇岛市 | 1455 | 1661 | 33 | 0.3644
河北 | 秦皇岛市 | 青龙满族自治县 | 1478 | 1741 | 36 | 0.3644
河北 | 秦皇岛市 | 昌黎县 | 1477 | 1676 | 33 | 0.3644
河北 | 秦皇岛市 | 抚宁县 | 1485 | 1687 | 34 | 0.3644
河北 | 秦皇岛市 | 卢龙县 | 1483 | 1698 | 34 | 0.3644
河南 | 郑州市 | 城区 | 1403 | 1511 | 32 | 0.3779
河南 | 郑州市 | 巩义市 | 1401 | 1513 | 32 | 0.3779
河南 | 郑州市 | 荥阳市 | 1403 | 1515 | 32 | 0.3779
河南 | 郑州市 | 新密市 | 1392 | 1503 | 32 | 0.3779
河南 | 郑州市 | 新郑市 | 1391 | 1501 | 32 | 0.3779
河南 | 郑州市 | 登封市 | 1372 | 1482 | 32 | 0.3779
河南 | 郑州市 | 中牟县 | 1397 | 1509 | 32 | 0.3779
河南 | 开封市 | 城区 | 1403 | 1511 | 32 | 0.3779
河南 | 开封市 | 杞县 | 1388 | 1499 | 32 | 0.3779
河南 | 开封市 | 通许县 | 1373 | 1483 | 32 | 0.3779
河南 | 开封市 | 尉氏县 | 1367 | 1476 | 32 | 0.3779
河南 | 开封市 | 开封县 | 1358 | 1467 | 32 | 0.3779
河南 | 开封市 | 兰考县 | 1406 | 1519 | 32 | 0.3779
河南 | 洛阳市 | 城区 | 1410 | 1523 | 32 | 0.3779
河南 | 洛阳市 | 偃师市 | 1410 | 1523 | 32 | 0.3779
河南 | 洛阳市 | 孟津县 | 1412 | 1525 | 32 | 0.3779
河南 | 洛阳市 | 新安县 | 1411 | 1524 | 32 | 0.3779
河南 | 洛阳市 | 栾川县 | 1417 | 1502 | 31 | 0.3779
河南 | 洛阳市 | 嵩县 | 1430 | 1516 | 32 | 0.3779
河南 | 洛阳市 | 汝阳县 | 1405 | 1517 | 32 | 0.3779
河南 | 洛阳市 | 宜阳县 | 1407 | 1520 | 32 | 0.3779
河南 | 洛阳市 | 洛宁县 | 1430 | 1516 | 32 | 0.3779
河南 | 洛阳市 | 伊川县 | 1433 | 1519 | 32 | 0.3779
河南 | 平顶山市 | 城区 | 1341 | 1421 | 31 | 0.3779
河南 | 平顶山市 | 舞钢市 | 1320 | 1399 | 31 | 0.3779
河南 | 平顶山市 | 汝州市 | 1389 | 1472 | 32 | 0.3779
河南 | 平顶山市 | 宝丰县 | 1357 | 1438 | 31 | 0.3779
河南 | 平顶山市 | 叶县 | 1328 | 1408 | 31 | 0.3779
河南 | 平顶山市 | 鲁山县 | 1330 | 1410 | 31 | 0.3779
河南 | 平顶山市 | 郏县 | 1352 | 1433 | 31 | 0.3779
河南 | 安阳市 | 城区 | 1402 | 1543 | 33 | 0.3779
河南 | 安阳市 | 林州市 | 1422 | 1565 | 33 | 0.3779
河南 | 安阳市 | 安阳县 | 1401 | 1542 | 33 | 0.3779
河南 | 安阳市 | 滑县 | 1391 | 1531 | 33 | 0.3779
河南 | 安阳市 | 内黄县 | 1399 | 1539 | 33 | 0.3779
河南 | 安阳市 | 汤阴县 | 1392 | 1532 | 33 | 0.3779
河南 | 鹤壁市 | 城区 | 1355 | 1491 | 32 | 0.3779
河南 | 鹤壁市 | 浚县 | 1355 | 1491 | 32 | 0.3779
河南 | 鹤壁市 | 淇县 | 1354 | 1490 | 32 | 0.3779
河南 | 新乡市 | 城区 | 1338 | 1472 | 32 | 0.3779
河南 | 新乡市 | 卫辉市 | 1392 | 1532 | 32 | 0.3779
河南 | 新乡市 | 辉县市 | 1393 | 1533 | 32 | 0.3779
河南 | 新乡市 | 新乡县 | 1381 | 1520 | 32 | 0.3779
河南 | 新乡市 | 获嘉县 | 1391 | 1531 | 32 | 0.3779
河南 | 新乡市 | 原阳县 | 1378 | 1516 | 32 | 0.3779
河南 | 新乡市 | 延津县 | 1380 | 1518 | 32 | 0.3779
河南 | 新乡市 | 封丘县 | 1377 | 1515 | 32 | 0.3779
河南 | 新乡市 | 长垣县 | 1387 | 1526 | 32 | 0.3779
河南 | 焦作市 | 城区 | 1404 | 1545 | 32 | 0.3779
河南 | 焦作市 | 沁阳市 | 1391 | 1531 | 32 | 0.3779
河南 | 焦作市 | 孟州市 | 1400 | 1540 | 32 | 0.3779
河南 | 焦作市 | 修武县 | 1393 | 1533 | 32 | 0.3779
河南 | 焦作市 | 博爱县 | 1402 | 1543 | 32 | 0.3779
河南 | 焦作市 | 武陟县 | 1383 | 1522 | 32 | 0.3779
河南 | 焦作市 | 温县 | 1389 | 1528 | 32 | 0.3779
河南 | 濮阳市 | 城区 | 1399 | 1539 | 33 | 0.3779
河南 | 濮阳市 | 清丰县 | 1400 | 1541 | 33 | 0.3779
河南 | 濮阳市 | 南乐县 | 1405 | 1546 | 33 | 0.3779
河南 | 濮阳市 | 范县 | 1401 | 1542 | 33 | 0.3779
河南 | 濮阳市 | 台前县 | 1404 | 1545 | 33 | 0.3779
河南 | 濮阳市 | 濮阳县 | 1399 | 1539 | 33 | 0.3779
河南 | 许昌市 | 城区 | 1351 | 1460 | 32 | 0.3779
河南 | 许昌市 | 禹州市 | 1378 | 1489 | 32 | 0.3779
河南 | 许昌市 | 长葛市 | 1381 | 1492 | 32 | 0.3779
河南 | 许昌市 | 许昌县 | 1352 | 1461 | 32 | 0.3779
河南 | 许昌市 | 鄢陵县 | 1362 | 1471 | 32 | 0.3779
河南 | 许昌市 | 襄城县 | 1334 | 1441 | 32 | 0.3779
河南 | 漯河市 | 城区 | 1328 | 1408 | 31 | 0.3779
河南 | 漯河市 | 舞阳县 | 1321 | 1401 | 31 | 0.3779
河南 | 漯河市 | 临颍县 | 1342 | 1423 | 31 | 0.3779
河南 | 三门峡市 | 城区 | 1449 | 1565 | 32 | 0.3779
河南 | 三门峡市 | 义马市 | 1403 | 1516 | 32 | 0.3779
河南 | 三门峡市 | 灵宝市 | 1431 | 1546 | 32 | 0.3779
河南 | 三门峡市 | 渑池县 | 1444 | 1560 | 32 | 0.3779
河南 | 三门峡市 | 陕县 | 1437 | 1552 | 32 | 0.3779
河南 | 三门峡市 | 卢氏县 | 1379 | 1490 | 32 | 0.3779
河南 | 南阳市 | 城区 | 1327 | 1381 | 31 | 0.3779
河南 | 南阳市 | 邓州市 | 1304 | 1357 | 30 | 0.3779
河南 | 南阳市 | 南召县 | 1354 | 1409 | 31 | 0.3779
河南 | 南阳市 | 方城县 | 1347 | 1401 | 31 | 0.3779
河南 | 南阳市 | 西峡县 | 1379 | 1435 | 31 | 0.3779
河南 | 南阳市 | 内乡县 | 1365 | 1420 | 31 | 0.3779
河南 | 南阳市 | 淅川县 | 1355 | 1410 | 31 | 0.3779
河南 | 南阳市 | 社旗县 | 1325 | 1379 | 31 | 0.3779
河南 | 南阳市 | 唐河县 | 1297 | 1349 | 30 | 0.3779
河南 | 南阳市 | 新野县 | 1299 | 1351 | 30 | 0.3779
河南 | 南阳市 | 桐柏县 | 1298 | 1350 | 30 | 0.3779
河南 | 商丘市 | 城区 | 1354 | 1463 | 32 | 0.3779
河南 | 商丘市 | 永城市 | 1325 | 1431 | 31 | 0.3779
河南 | 商丘市 | 民权县 | 1375 | 1485 | 32 | 0.3779
河南 | 商丘市 | 睢县 | 1356 | 1465 | 32 | 0.3779
河南 | 商丘市 | 宁陵县 | 1352 | 1460 | 32 | 0.3779
河南 | 商丘市 | 柘城县 | 1347 | 1455 | 32 | 0.3779
河南 | 商丘市 | 虞城县 | 1350 | 1458 | 32 | 0.3779
河南 | 商丘市 | 夏邑县 | 1348 | 1456 | 32 | 0.3779
河南 | 信阳市 | 城区 | 1300 | 1352 | 30 | 0.3779
河南 | 信阳市 | 罗山县 | 1290 | 1342 | 30 | 0.3779
河南 | 信阳市 | 光山县 | 1289 | 1341 | 30 | 0.3779
河南 | 信阳市 | 新县 | 1270 | 1321 | 29 | 0.3779
河南 | 信阳市 | 商城县 | 1273 | 1324 | 29 | 0.3779
河南 | 信阳市 | 固始县 | 1277 | 1329 | 30 | 0.3779
河南 | 信阳市 | 潢川县 | 1287 | 1339 | 30 | 0.3779
河南 | 信阳市 | 淮滨县 | 1292 | 1344 | 30 | 0.3779
河南 | 信阳市 | 息县 | 1293 | 1345 | 30 | 0.3779
河南 | 周口市 | 城区 | 1326 | 1406 | 31 | 0.3779
河南 | 周口市 | 项城市 | 1322 | 1402 | 31 | 0.3779
河南 | 周口市 | 扶沟县 | 1383 | 1466 | 32 | 0.3779
河南 | 周口市 | 西华县 | 1366 | 1448 | 31 | 0.3779
河南 | 周口市 | 商水县 | 1325 | 1405 | 31 | 0.3779
河南 | 周口市 | 沈丘县 | 1321 | 1401 | 31 | 0.3779
河南 | 周口市 | 郸城县 | 1330 | 1410 | 31 | 0.3779
河南 | 周口市 | 淮阳县 | 1338 | 1419 | 31 | 0.3779
河南 | 周口市 | 太康县 | 1380 | 1463 | 31 | 0.3779
河南 | 周口市 | 鹿邑县 | 1354 | 1436 | 31 | 0.3779
河南 | 驻马店市 | 城区 | 1294 | 1372 | 30 | 0.3779
河南 | 驻马店市 | 西平县 | 1307 | 1386 | 31 | 0.3779
河南 | 驻马店市 | 上蔡县 | 1306 | 1385 | 31 | 0.3779
河南 | 驻马店市 | 平舆县 | 1298 | 1376 | 30 | 0.3779
河南 | 驻马店市 | 正阳县 | 1273 | 1350 | 30 | 0.3779
河南 | 驻马店市 | 确山县 | 1287 | 1365 | 30 | 0.3779
河南 | 驻马店市 | 泌阳县 | 1292 | 1370 | 30 | 0.3779
河南 | 驻马店市 | 汝南县 | 1298 | 1376 | 31 | 0.3779
河南 | 驻马店市 | 遂平县 | 1300 | 1379 | 31 | 0.3779
河南 | 驻马店市 | 新蔡县 | 1278 | 1355 | 30 | 0.3779
河南 | 省直辖市 | 济源市 | 1435 | 1550 | 32 | 0.3779
湖北 | 武汉市 | 城区 | 1324.95 | 1401.6 | 30 | 0.4161
湖北 | 黄石市 | 城区 | 1324.95 | 1401.6 | 30 | 0.4161
湖北 | 黄石市 | 大冶市 | 1324.95 | 1397.95 | 30 | 0.4161
湖北 | 黄石市 | 阳新县 | 1259.25 | 1324.95 | 29 | 0.4161
湖北 | 十堰市 | 城区 | 1303.05 | 1401.6 | 32 | 0.4161
湖北 | 十堰市 | 郧西县 | 1383.35 | 1507.45 | 33 | 0.4161
湖北 | 十堰市 | 竹山县 | 1303.05 | 1394.3 | 32 | 0.4161
湖北 | 十堰市 | 竹溪县 | 1301 | 1395 | 32 | 0.4161
湖北 | 十堰市 | 房县 | 1295 | 1390 | 32 | 0.4161
湖北 | 十堰市 | 丹江口市 | 1303 | 1400 | 32 | 0.4161
湖北 | 荆州市 | 城区 | 1281.15 | 1343.2 | 30 | 0.4161
湖北 | 荆州市 | 公安县 | 1278 | 1340 | 30 | 0.4161
湖北 | 荆州市 | 监利县 | 1272 | 1336 | 30 | 0.4161
湖北 | 荆州市 | 江陵县 | 1278 | 1340 | 30 | 0.4161
湖北 | 荆州市 | 石首市 | 1271 | 1335 | 30 | 0.4161
湖北 | 荆州市 | 洪湖市 | 1270 | 1332 | 30 | 0.4161
湖北 | 宜昌市 | 城区 | 1211.8 | 1270.2 | 30 | 0.4161
湖北 | 宜昌市 | 远安县 | 1218 | 1273 | 30 | 0.4161
湖北 | 宜昌市 | 兴山县 | 1222 | 1277 | 30 | 0.4161
湖北 | 宜昌市 | 秭归县 | 1215 | 1272 | 30 | 0.4161
湖北 | 宜昌市 | 宜都市 | 1208 | 1265 | 30 | 0.4161
湖北 | 宜昌市 | 当阳市 | 1210 | 1268 | 30 | 0.4161
湖北 | 宜昌市 | 枝江市 | 1208 | 1263 | 30 | 0.4161
湖北 | 宜昌市 | 五峰土家县 | 1206 | 1262 | 30 | 0.4161
湖北 | 宜昌市 | 长阳土家县 | 1210 | 1268 | 30 | 0.4161
湖北 | 襄阳市 | 城区 | 1350.5 | 1456.35 | 32 | 0.4161
湖北 | 襄阳市 | 南漳县 | 1343 | 1452 | 32 | 0.4161
湖北 | 襄阳市 | 谷城县 | 1352 | 1458 | 32 | 0.4161
湖北 | 襄阳市 | 保康县 | 1349 | 1454 | 32 | 0.4161
湖北 | 襄阳市 | 枣阳市 | 1347 | 1451 | 32 | 0.4161
湖北 | 襄阳市 | 宜城市 | 1341 | 1449 | 32 | 0.4161
湖北 | 襄阳市 | 老河口市 | 1352 | 1458 | 32 | 0.4161
湖北 | 鄂州市 | 城区 | 1324.95 | 1397.95 | 30 | 0.4161
湖北 | 荆门市 | 城区 | 1310.35 | 1394.3 | 31 | 0.4161
湖北 | 荆门市 | 京山县 | 1305 | 1391 | 31 | 0.4161
湖北 | 荆门市 | 沙洋县 | 1302 | 1388 | 31 | 0.4161
湖北 | 荆门市 | 钟祥市 | 1310 | 1393 | 31 | 0.4161
湖北 | 黄冈市 | 城区 | 1324.95 | 1401.6 | 30 | 0.4161
湖北 | 黄冈市 | 团风县 | 1326 | 1405 | 30 | 0.4161
湖北 | 黄冈市 | 红安县 | 1333 | 1422 | 30 | 0.4161
湖北 | 黄冈市 | 罗田县 | 1322 | 1403 | 30 | 0.4161
湖北 | 黄冈市 | 英山县 | 1320 | 1401 | 30 | 0.4161
湖北 | 黄冈市 | 浠水县 | 1321 | 1396 | 30 | 0.4161
湖北 | 黄冈市 | 蕲春县 | 1315 | 1391 | 30 | 0.4161
湖北 | 黄冈市 | 黄梅县 | 1312 | 1388 | 30 | 0.4161
湖北 | 黄冈市 | 麻城市 | 1331 | 1419 | 30 | 0.4161
湖北 | 黄冈市 | 武穴市 | 1310 | 1379 | 30 | 0.4161
湖北 | 孝感市 | 城区 | 1306.7 | 1383.35 | 30 | 0.4161
湖北 | 孝感市 | 孝昌县 | 1333 | 1424 | 30 | 0.4161
湖北 | 孝感市 | 大悟县 | 1335 | 1428 | 30 | 0.4161
湖北 | 孝感市 | 云梦县 | 1308 | 1411 | 30 | 0.4161
湖北 | 孝感市 | 应城市 | 1306 | 1405 | 30 | 0.4161
湖北 | 孝感市 | 安陆市 | 1332 | 1425 | 30 | 0.4161
湖北 | 孝感市 | 汉川市 | 1324 | 1403 | 30 | 0.4161
湖北 | 咸宁市 | 城区 | 1248.3 | 1310.35 | 29 | 0.4161
湖北 | 咸宁市 | 嘉鱼县 | 1252 | 1305 | 29 | 0.4161
湖北 | 咸宁市 | 通城县 | 1243 | 1298 | 29 | 0.4161
湖北 | 咸宁市 | 崇阳县 | 1247 | 1307 | 29 | 0.4161
湖北 | 咸宁市 | 通山县 | 1245 | 1305 | 29 | 0.4161
湖北 | 咸宁市 | 赤壁市 | 1249 | 1310 | 29 | 0.4161
湖北 | 仙桃市 | 城区 | 1306.7 | 1379.7 | 30 | 0.4161
湖北 | 潜江市 | 城区 | 1281.15 | 1346.85 | 30 | 0.4161
湖北 | 恩施土家族苗族自治州 | 恩施市 | 1157.05 | 1200.85 | 28 | 0.4161
湖北 | 恩施土家族苗族自治州 | 利川市 | 1142 | 1188 | 28 | 0.4161
湖北 | 恩施土家族苗族自治州 | 建始县 | 1160 | 1203 | 28 | 0.4161
湖北 | 恩施土家族苗族自治州 | 巴东县 | 1222 | 1242 | 28 | 0.4161
湖北 | 恩施土家族苗族自治州 | 咸丰县 | 1138 | 1184 | 28 | 0.4161
湖北 | 恩施土家族苗族自治州 | 宣恩县 | 1153 | 1198 | 28 | 0.4161
湖北 | 恩施土家族苗族自治州 | 来凤县 | 1138 | 1172 | 28 | 0.4161
湖北 | 恩施土家族苗族自治州 | 鹤峰县 | 1150 | 1195 | 28 | 0.4161
湖北 | 天门市 | 城区 | 1306.7 | 1379.7 | 30 | 0.4161
湖北 | 随州市 | 城区 | 1339.55 | 1434.45 | 31 | 0.4161
湖北 | 随州市 | 广水市 | 1335 | 1428 | 31 | 0.4161
湖北 | 随州市 | 随县 | 1341 | 1436 | 31 | 0.4161
江苏 | 南京市 | 玄武区 | 1401 | 1522 | 32 | 0.391
江苏 | 南京市 | 秦淮区 | 1401 | 1522 | 32 | 0.391
江苏 | 南京市 | 鼓楼区 | 1401.6 | 1520.7 | 32 | 0.391
江苏 | 南京市 | 建邺区 | 1401.4 | 1522 | 32 | 0.391
江苏 | 南京市 | 栖霞区 | 1401.6 | 1521.5 | 32 | 0.391
江苏 | 南京市 | 雨花台区 | 1401.8 | 1522 | 32 | 0.391
江苏 | 南京市 | 江宁区 | 1400 | 1522 | 32 | 0.391
江苏 | 南京市 | 浦口区 | 1403 | 1524 | 32 | 0.391
江苏 | 南京市 | 六合区 | 1402.5 | 1522.5 | 32 | 0.391
江苏 | 南京市 | 溧水区 | 1402 | 1524 | 32 | 0.391
江苏 | 南京市 | 高纯区 | 1401.6 | 1522 | 32 | 0.391
江苏 | 无锡市 | 崇安区 | 963.6 | 1470.9 | 31 | 0.391
江苏 | 无锡市 | 北塘区 | 963.6 | 1470.9 | 31 | 0.391
江苏 | 无锡市 | 锡山区 | 963 | 1470.9 | 31 | 0.391
江苏 | 无锡市 | 惠山区 | 963.6 | 1470.9 | 31 | 0.391
江苏 | 无锡市 | 滨湖区 | 963.6 | 1470.9 | 31 | 0.391
江苏 | 无锡市 | 江阴市 | 961 | 1465 | 31 | 0.391
江苏 | 无锡市 | 宜兴市 | 960 | 1466 | 31 | 0.391
江苏 | 徐州 | 鼓楼区 | 1485.5 | 1653.5 | 34 | 0.391
江苏 | 徐州 | 云龙区 | 1485.5 | 1653.5 | 34 | 0.391
江苏 | 徐州 | 贾汪区 | 1485.5 | 1653.5 | 34 | 0.391
江苏 | 徐州 | 泉山区 | 1485.5 | 1653.5 | 34 | 0.391
江苏 | 徐州 | 铜山区 | 1485.5 | 1653.5 | 34 | 0.391
江苏 | 徐州 | 丰县 | 1495 | 1673 | 34 | 0.391
江苏 | 徐州 | 沛县 | 1495.5 | 1673.5 | 34 | 0.391
江苏 | 徐州 | 睢宁县 | 1480.5 | 1643.5 | 34 | 0.391
江苏 | 徐州 | 邳州市 | 1485.5 | 1653.5 | 34 | 0.391
江苏 | 徐州 | 新沂市 | 1485.5 | 1653.5 | 34 | 0.391
江苏 | 常州 | 天宁区 | 1361 | 1467.3 | 31 | 0.391
江苏 | 常州 | 钟楼区 | 1361 | 1467.3 | 31 | 0.391
江苏 | 常州 | 戚墅堰区 | 1363 | 1468 | 31 | 0.391
江苏 | 常州 | 新北区 | 1363 | 1468 | 31 | 0.391
江苏 | 常州 | 武进区 | 1361 | 1467.3 | 31 | 0.391
江苏 | 常州 | 溧阳市 | 1361 | 1467.3 | 31 | 0.391
江苏 | 常州 | 金坛市 | 1360 | 1469 | 31 | 0.391
江苏 | 苏州 | 姑苏区 | 1368.7 | 1467.3 | 31 | 0.391
江苏 | 苏州 | 吴中区 | 1368.7 | 1467.3 | 31 | 0.391
江苏 | 苏州 | 相城区 | 1368.7 | 1467.3 | 31 | 0.391
江苏 | 苏州 | 吴江区 | 1366 | 1465 | 31 | 0.391
江苏 | 苏州 | 张家港市 | 1370 | 1469 | 31 | 0.391
江苏 | 苏州 | 昆山市 | 1368.7 | 1467.3 | 31 | 0.391
江苏 | 苏州 | 太仓市 | 1368.7 | 1467.3 | 31 | 0.391
江苏 | 苏州 | 常熟市 | 1370 | 1468 | 31 | 0.391
江苏 | 南通 | 崇川区 | 1429 | 1535 | 32 | 0.391
江苏 | 南通 | 港闸区 | 1429 | 1535 | 32 | 0.391
江苏 | 南通 | 通州区 | 1429 | 1535 | 32 | 0.391
江苏 | 南通 | 海安县 | 1430.9 | 1536.9 | 32 | 0.391
江苏 | 南通 | 如东县 | 1430.8 | 1536.6 | 32 | 0.391
江苏 | 南通 | 如皋市 | 1430.8 | 1536.6 | 32 | 0.391
江苏 | 南通 | 海门市 | 1432 | 1538 | 32 | 0.391
江苏 | 南通 | 启东市 | 1432 | 1538 | 32 | 0.391
江苏 | 连云港 | 连云区 | 1482.25 | 1662.1 | 34 | 0.391
江苏 | 连云港 | 海州区 | 1478.25 | 1657.5 | 34 | 0.391
江苏 | 连云港 | 赣榆区 | 1488 | 1667.1 | 34 | 0.391
江苏 | 连云港 | 东海县 | 1478.25 | 1657.2 | 34 | 0.391
江苏 | 连云港 | 灌云县 | 1475.5 | 1652.1 | 34 | 0.391
江苏 | 连云港 | 灌南县 | 1472.4 | 1653.3 | 34 | 0.391
江苏 | 淮安市 | 清河区 | 1449 | 1609.6 | 33 | 0.391
江苏 | 淮安市 | 青浦区 | 1450 | 1610 | 33 | 0.391
江苏 | 淮安市 | 淮安区 | 1449 | 1609.6 | 33 | 0.391
江苏 | 淮安市 | 淮阴区 | 1450 | 1612 | 33 | 0.391
江苏 | 淮安市 | 涟水县 | 1452 | 1618 | 33 | 0.391
江苏 | 淮安市 | 洪泽县 | 1444 | 1599 | 33 | 0.391
江苏 | 淮安市 | 盱眙县 | 1440 | 1594.6 | 33 | 0.391
江苏 | 淮安市 | 金湖县 | 1441 | 1593 | 33 | 0.391
江苏 | 盐城市 | 亭湖区 | 1448 | 1608 | 33 | 0.391
江苏 | 盐城市 | 盐都区 | 1448 | 1608 | 33 | 0.391
江苏 | 盐城市 | 响水县 | 1458 | 1619 | 34 | 0.391
江苏 | 盐城市 | 滨海县 | 1456 | 1616 | 34 | 0.391
江苏 | 盐城市 | 阜宁县 | 1452.7 | 1613.3 | 33 | 0.391
江苏 | 盐城市 | 射阳县 | 1452.7 | 1613.3 | 33 | 0.391
江苏 | 盐城市 | 建湖县 | 1451 | 1610 | 33 | 0.391
江苏 | 盐城市 | 东台市 | 1445 | 1603 | 32 | 0.391
江苏 | 盐城市 | 大丰市 | 1445 | 1603 | 32 | 0.391
江苏 | 扬州市 | 广陵区 | 1449 | 1598 | 32 | 0.391
江苏 | 扬州市 | 邗江区 | 1449 | 1598 | 32 | 0.391
江苏 | 扬州市 | 江都区 | 1449 | 1598 | 32 | 0.391
江苏 | 扬州市 | 宝应县 | 1452.7 | 1606 | 33 | 0.391
江苏 | 扬州市 | 仪征市 | 1449 | 1598 | 32 | 0.391
江苏 | 扬州市 | 高邮市 | 1450 | 1601 | 33 | 0.391
江苏 | 镇江市 | 京口区 | 1402 | 1524 | 32 | 0.391
江苏 | 镇江市 | 润州区 | 1401.6 | 1522 | 32 | 0.391
江苏 | 镇江市 | 丹徒区 | 1401.2 | 1521 | 32 | 0.391
江苏 | 镇江市 | 丹阳市 | 1401 | 1520 | 32 | 0.391
江苏 | 镇江市 | 扬中市 | 1408 | 1532 | 32 | 0.391
江苏 | 镇江市 | 句容市 | 1401.6 | 1522 | 32 | 0.391
江苏 | 泰州市 | 海陵区 | 1430.9 | 1536.9 | 32 | 0.391
江苏 | 泰州市 | 高港区 | 1429 | 1535 | 32 | 0.391
江苏 | 泰州市 | 姜堰区 | 1430.9 | 1536.9 | 32 | 0.391
江苏 | 泰州市 | 兴化市 | 1445 | 1603 | 32 | 0.391
江苏 | 泰州市 | 靖江市 | 1401.6 | 1522 | 32 | 0.391
江苏 | 泰州市 | 秦兴市 | 1401.6 | 1522 | 32 | 0.391
江苏 | 宿迁市 | 宿城区 | 1480.5 | 1643.5 | 34 | 0.391
江苏 | 宿迁市 | 宿豫区 | 1480.5 | 1643.5 | 34 | 0.391
江苏 | 宿迁市 | 沭阳县 | 1482.4 | 1653.3 | 34 | 0.391
江苏 | 宿迁市 | 泗阳县 | 1452 | 1618 | 33 | 0.391
江苏 | 宿迁市 | 泗洪县 | 1449 | 1609.6 | 33 | 0.391
江西 | 南昌 | 南昌市 | 1160.7 | 1202.51 | 13 | 0.4143
江西 | 南昌 | 南昌县 | 1160.37 | 1201.85 | 13 | 0.4143
江西 | 南昌 | 新建县 | 1160.7 | 1202.5 | 13 | 0.4143
江西 | 南昌 | 安义县 | 1160.7 | 1203.5 | 13 | 0.4143
江西 | 南昌 | 进贤县 | 1218.8 | 1260.9 | 13 | 0.4143
江西 | 景德镇 | 景德镇市 | 1299.4 | 1372.4 | 29 | 0.4143
江西 | 景德镇 | 乐平市 | 1206.5 | 1252.6 | 28 | 0.4143
江西 | 景德镇 | 浮梁县 | 1299.4 | 1372.4 | 29 | 0.4143
江西 | 新余 | 新余市 | 1065 | 1094 | 12 | 0.4143
江西 | 新余 | 分宜县 | 1065 | 1094 | 12 | 0.4143
江西 | 九江 | 九江市 | 1303.05 | 1372.4 | 29 | 0.4143
江西 | 九江 | 瑞昌市 | 1259.25 | 1324.95 | 29 | 0.4143
江西 | 九江 | 九江县 | 1259.25 | 1324.95 | 29 | 0.4143
江西 | 九江 | 星子县 | 1303.05 | 1368.75 | 29 | 0.4143
江西 | 九江 | 武宁县 | 1259.25 | 1321.3 | 29 | 0.4143
江西 | 九江 | 彭泽县 | 1303.05 | 1376.05 | 29 | 0.4143
江西 | 九江 | 永修县 | 1259.25 | 1321.3 | 29 | 0.4143
江西 | 九江 | 修水县 | 1248.3 | 1303.5 | 14 | 0.4143
江西 | 九江 | 湖口县 | 1303.05 | 1372.4 | 29 | 0.4143
江西 | 九江 | 德安县 | 1259.25 | 1321.3 | 29 | 0.4143
江西 | 九江 | 都昌县 | 1303.05 | 1368.75 | 29 | 0.4143
江西 | 九江 | 共青城市 | 1159.25 | 1321.3 | 29 | 0.4143
江西 | 鹰潭 | 鹰潭市 | 1205 | 1249 | 13 | 0.4143
江西 | 鹰潭 | 贵溪市 | 1206 | 1249.6 | 13 | 0.4143
江西 | 鹰潭 | 余江县 | 1218 | 1262 | 13 | 0.4143
江西 | 赣州 | 赣州市 | 997.2 | 1008 | 25 | 0.4143
江西 | 赣州 | 瑞金市 | 1236 | 1240 | 25 | 0.4143
江西 | 赣州 | 南康市 | 977.2 | 1007 | 25 | 0.4143
江西 | 赣州 | 石城县 | 1100 | 1129 | 11 | 0.4143
江西 | 赣州 | 安远县 | 1361 | 1400 | 25 | 0.4143
江西 | 赣州 | 赣县 | 1363 | 1406 | 25 | 0.4143
江西 | 赣州 | 宁都县 | 1336 | 1378 | 26 | 0.4143
江西 | 赣州 | 寻乌县 | 1358 | 1415 | 9 | 0.4143
江西 | 赣州 | 兴国县 | 1339 | 1376 | 11 | 0.4143
江西 | 赣州 | 定南县 | 1356 | 1414 | 24 | 0.4143
江西 | 赣州 | 上犹县 | 1335 | 1386 | 25 | 0.4143
江西 | 赣州 | 于都县 | 1362 | 1407 | 25 | 0.4143
江西 | 赣州 | 龙南县 | 1328 | 1388 | 24 | 0.4143
江西 | 赣州 | 信丰县 | 1333 | 1383 | 25 | 0.4143
江西 | 赣州 | 全南县 | 1328 | 1388 | 24 | 0.4143
江西 | 赣州 | 大余县 | 1333 | 1384 | 25 | 0.4143
江西 | 赣州 | 会昌县 | 1361 | 1401 | 25 | 0.4143
江西 | 吉安 | 吉安市 | 1337 | 1378 | 12 | 0.4143
江西 | 吉安 | 井冈山市 | 1279 | 1315 | 11 | 0.4143
江西 | 吉安 | 吉安县 | 1287 | 1325 | 12 | 0.4143
江西 | 吉安 | 永丰县 | 1337 | 1380 | 12 | 0.4143
江西 | 吉安 | 新干县 | 1337 | 1382 | 12 | 0.4143
江西 | 吉安 | 泰和县 | 1279 | 1315 | 11 | 0.4143
江西 | 吉安 | 峡江县 | 1337 | 1381 | 12 | 0.4143
江西 | 吉安 | 遂川县 | 1279 | 1313 | 11 | 0.4143
江西 | 吉安 | 安福县 | 1287 | 1326 | 12 | 0.4143
江西 | 吉安 | 吉水县 | 1337 | 1379 | 12 | 0.4143
江西 | 吉安 | 万安县 | 1279 | 1314 | 11 | 0.4143
江西 | 宜春 | 宜春市 | 1288 | 1326 | 27 | 0.4143
江西 | 宜春 | 丰城市 | 1270 | 1322 | 28 | 0.4143
江西 | 宜春 | 樟树市 | 1266 | 1320 | 28 | 0.4143
江西 | 宜春 | 高安市 | 1270 | 1324 | 28 | 0.4143
江西 | 宜春 | 铜鼓县 | 1277 | 1323 | 13 | 0.4143
江西 | 宜春 | 靖安县 | 1270 | 1327 | 28 | 0.4143
江西 | 宜春 | 宜丰县 | 1277 | 1323 | 13 | 0.4143
江西 | 宜春 | 奉新县 | 1270 | 1326 | 28 | 0.4143
江西 | 宜春 | 万载县 | 1276 | 1322 | 13 | 0.4143
江西 | 宜春 | 上高县 | 1277 | 1322 | 13 | 0.4143
江西 | 抚州 | 抚州市 | 1239 | 1333 | 12 | 0.4143
江西 | 抚州 | 南丰县 | 1288 | 1331 | 12 | 0.4143
江西 | 抚州 | 乐安县 | 1216 | 1255 | 12 | 0.4143
江西 | 抚州 | 金溪县 | 1288 | 1332 | 12 | 0.4143
江西 | 抚州 | 南城县 | 1288 | 1335 | 12 | 0.4143
江西 | 抚州 | 东乡县 | 1333 | 1390 | 28 | 0.4143
江西 | 抚州 | 资溪县 | 1203 | 1246 | 27 | 0.4143
江西 | 抚州 | 宜黄县 | 1288 | 1333 | 27 | 0.4143
江西 | 抚州 | 广昌县 | 1214 | 1255 | 26 | 0.4143
江西 | 抚州 | 黎川县 | 1288 | 1331 | 27 | 0.4143
江西 | 抚州 | 崇仁县 | 1288 | 1334 | 27 | 0.4143
江西 | 上饶 | 上饶市 | 1323 | 1382 | 13 | 0.4143
江西 | 上饶 | 德兴市 | 1323 | 1386 | 13 | 0.4143
江西 | 上饶 | 广丰县 | 1301 | 1361 | 13 | 0.4143
江西 | 上饶 | 鄱阳县 | 1303 | 1365 | 13 | 0.4143
江西 | 上饶 | 婺源县 | 1300 | 1386 | 13 | 0.4143
江西 | 上饶 | 铅山县 | 1299 | 1384 | 13 | 0.4143
江西 | 上饶 | 余干县 | 1333 | 1388 | 13 | 0.4143
江西 | 上饶 | 横峰县 | 1322 | 1376 | 13 | 0.4143
江西 | 上饶 | 弋阳县 | 1322 | 1376 | 13 | 0.4143
江西 | 上饶 | 玉山县 | 1301 | 1356 | 13 | 0.4143
江西 | 上饶 | 万年县 | 1323 | 1378 | 13 | 0.4143
江西 | 萍乡 | 萍乡市 | 1168 | 1201 | 12 | 0.4143
江西 | 萍乡 | 莲花县 | 1170 | 1205 | 12 | 0.4143
江西 | 萍乡 | 上栗县 | 1161 | 1208 | 12 | 0.4143
江西 | 萍乡 | 芦溪县 | 1170 | 1207 | 12 | 0.4143
内蒙古 | 阿拉善旗 | 阿拉善左旗 | 1663 | 1966 | 36 | 0.2829
内蒙古 | 阿拉善旗 | 阿拉善右旗 | 1706 | 2049 | 37 | 0.2829
内蒙古 | 阿拉善旗 | 额济纳旗 | 1812 | 2252 | 40 | 0.2829
内蒙古 | 乌海市 | 海勃湾区 | 1660 | 1987 | 38 | 0.2829
内蒙古 | 乌海市 | 乌达区 | 1654 | 1969 | 36 | 0.2829
内蒙古 | 乌海市 | 海南区 | 1660 | 1979 | 37 | 0.2829
内蒙古 | 巴彦淖尔市 | 临河市 | 1715 | 2071 | 38 | 0.2829
内蒙古 | 巴彦淖尔市 | 五原县 | 1712 | 2083 | 38 | 0.2829
内蒙古 | 巴彦淖尔市 | 磴口县 | 1667 | 2001 | 38 | 0.2829
内蒙古 | 巴彦淖尔市 | 杭锦后旗 | 1718 | 2088 | 38 | 0.2829
内蒙古 | 巴彦淖尔市 | 乌拉特中旗 | 1695 | 2075 | 40 | 0.2829
内蒙古 | 巴彦淖尔市 | 乌拉特前旗 | 1705 | 2071 | 38 | 0.2829
内蒙古 | 巴彦淖尔市 | 乌拉特后旗 | 1716 | 2092 | 40 | 0.2829
内蒙古 | 鄂尔多斯市 | 东胜区 | 1653 | 1987 | 37 | 0.3035
内蒙古 | 鄂尔多斯市 | 准格尔旗 | 1641 | 1972 | 38 | 0.3035
内蒙古 | 鄂尔多斯市 | 乌审旗 | 1576 | 1837 | 35 | 0.3035
内蒙古 | 鄂尔多斯市 | 伊金霍洛旗 | 1658 | 1988 | 37 | 0.3035
内蒙古 | 鄂尔多斯市 | 鄂托克旗 | 1672 | 1992 | 38 | 0.3035
内蒙古 | 鄂尔多斯市 | 鄂托克前旗 | 1660 | 1946 | 36 | 0.3035
内蒙古 | 鄂尔多斯市 | 杭锦旗 | 1645 | 1972 | 38 | 0.3035
内蒙古 | 鄂尔多斯市 | 达拉特旗 | 1647 | 1991 | 39 | 0.3035
内蒙古 | 包头市 | 昆都仑区 | 1658 | 2013 | 39 | 0.3035
内蒙古 | 包头市 | 青山区 |  |  |  | 0.3035
内蒙古 | 包头市 | 东河区 |  |  |  | 0.3035
内蒙古 | 包头市 | 九原区 |  |  |  | 0.3035
内蒙古 | 包头市 | 石拐区 | 1650 | 2003 | 37 | 0.3035
内蒙古 | 包头市 | 白云矿区 | 1688 | 2066 | 39 | 0.3035
内蒙古 | 包头市 | 固阳县 | 1674 | 2038 | 38 | 0.3035
内蒙古 | 包头市 | 土默特右旗 | 1649 | 1999 | 38 | 0.3035
内蒙古 | 包头市 | 达尔罕茂明安联合旗 | 1684 | 2054 | 40 | 0.3035
内蒙古 | 呼和浩特市 | 回民区 |  |  |  | 0.3035
内蒙古 | 呼和浩特市 | 玉泉区 |  |  |  | 0.3035
内蒙古 | 呼和浩特市 | 新城区 | 1611 | 1946 | 38 | 0.3035
内蒙古 | 呼和浩特市 | 赛罕区 |  |  |  | 0.3035
内蒙古 | 呼和浩特市 | 托克托县 | 1634 | 1960 | 37 | 0.3035
内蒙古 | 呼和浩特市 | 清水河县 | 1610 | 1917 | 38 | 0.3035
内蒙古 | 呼和浩特市 | 武川县 | 1646 | 1963 | 36 | 0.3035
内蒙古 | 呼和浩特市 | 和林格尔县 | 1599 | 1911 | 38 | 0.3035
内蒙古 | 呼和浩特市 | 土默特左旗 | 1647 | 2000 | 39 | 0.3035
内蒙古 | 乌兰察布盟 | 集宁市 | 1598 | 1920 | 37 | 0.2829
内蒙古 | 乌兰察布盟 | 丰镇市 | 1560 | 1859 | 38 | 0.2829
内蒙古 | 乌兰察布盟 | 兴和县 | 1554 | 1843 | 36 | 0.2829
内蒙古 | 乌兰察布盟 | 卓资县 | 1594 | 1916 | 38 | 0.2829
内蒙古 | 乌兰察布盟 | 商都县 | 1623 | 1965 | 40 | 0.2829
内蒙古 | 乌兰察布盟 | 凉城县 | 1563 | 1859 | 37 | 0.2829
内蒙古 | 乌兰察布盟 | 化德县 | 1614 | 1951 | 38 | 0.2829
内蒙古 | 乌兰察布盟 | 四子王旗 | 1610 | 1937 | 37 | 0.2829
内蒙古 | 乌兰察布盟 | 察哈尔右翼前旗 | 1556 | 1850 | 38 | 0.2829
内蒙古 | 乌兰察布盟 | 察哈尔右翼中旗 | 1622 | 1954 | 39 | 0.2829
内蒙古 | 乌兰察布盟 | 察哈尔右翼后旗 | 1635 | 1983 | 38 | 0.2829
内蒙古 | 锡林郭勒盟 | 锡林浩特市 | 1526 | 1888 | 40 | 0.3035
内蒙古 | 锡林郭勒盟 | 二连浩特市 | 1741 | 2244 | 42 | 0.3035
内蒙古 | 锡林郭勒盟 | 多伦县 | 1618 | 1968 | 39 | 0.3035
内蒙古 | 锡林郭勒盟 | 阿巴嘎旗 | 1519 | 1882 | 41 | 0.3035
内蒙古 | 锡林郭勒盟 | 西乌珠穆沁旗 | 1522 | 1906 | 41 | 0.3035
内蒙古 | 锡林郭勒盟 | 东乌珠穆沁旗 | 1496 | 1855 | 40 | 0.3035
内蒙古 | 锡林郭勒盟 | 苏尼特左旗 | 1614 | 2033 | 43 | 0.3035
内蒙古 | 锡林郭勒盟 | 苏尼特右旗 | 1673 | 2091 | 42 | 0.3035
内蒙古 | 锡林郭勒盟 | 太仆寺旗 | 1577 | 1865 | 36 | 0.3035
内蒙古 | 锡林郭勒盟 | 正镶白旗 | 1612 | 1937 | 37 | 0.3035
内蒙古 | 锡林郭勒盟 | 正蓝旗 | 1603 | 1930 | 37 | 0.3035
内蒙古 | 锡林郭勒盟 | 镶黄旗 | 1635 | 1988 | 38 | 0.3035
内蒙古 | 锡林郭勒盟 | 巴彦淖尔苏木 | 1579 | 1942 | 39 | 0.3035
内蒙古 | 赤峰市 | 红山区 | 1424 | 1705 | 38 | 0.3035
内蒙古 | 赤峰市 | 元宝山区 | 1450 | 1735 | 37 | 0.3035
内蒙古 | 赤峰市 | 松山区 |  |  |  | 0.3035
内蒙古 | 赤峰市 | 宁城县 | 1452 | 1738 | 37 | 0.3035
内蒙古 | 赤峰市 | 林西县 | 1541 | 1941 | 43 | 0.3035
内蒙古 | 赤峰市 | 喀喇沁旗 | 1480 | 1794 | 39 | 0.3035
内蒙古 | 赤峰市 | 巴林左旗 | 1541 | 1967 | 42 | 0.3035
内蒙古 | 赤峰市 | 敖汉旗 | 1435 | 1714 | 38 | 0.3035
内蒙古 | 赤峰市 | 阿鲁科尔沁旗 | 1471 | 1814 | 40 | 0.3035
内蒙古 | 赤峰市 | 翁牛特旗 | 1541 | 1921 | 41 | 0.3035
内蒙古 | 赤峰市 | 克什克腾旗 | 1537 | 1920 | 42 | 0.3035
内蒙古 | 赤峰市 | 巴林右旗 | 1594 | 2025 | 42 | 0.3035
内蒙古 | 通辽市 | 科尔沁区 | 1429 | 1735 | 40 | 0.3035
内蒙古 | 通辽市 | 霍林郭勒市 | 1491 | 1869 | 41 | 0.3035
内蒙古 | 通辽市 | 开鲁县 | 1436 | 1752 | 40 | 0.3035
内蒙古 | 通辽市 | 科尔沁左翼中旗 | 1413 | 1716 | 41 | 0.3035
内蒙古 | 通辽市 | 科尔沁左翼后旗 | 1448 | 1762 | 38 | 0.3035
内蒙古 | 通辽市 | 库伦旗 | 1449 | 1753 | 39 | 0.3035
内蒙古 | 通辽市 | 奈曼旗 | 1433 | 1731 | 39 | 0.3035
内蒙古 | 通辽市 | 扎鲁特旗 | 1469 | 1846 | 43 | 0.3035
内蒙古 | 兴安盟 | 乌兰浩特市 | 1452 | 1853 | 43 | 0.3035
内蒙古 | 兴安盟 | 阿尔山市 | 1401 | 1791 | 43 | 0.3035
内蒙古 | 兴安盟 | 突泉县 | 1478 | 1874 | 41 | 0.3035
内蒙古 | 兴安盟 | 扎赉特旗 | 1418 | 1794 | 44 | 0.3035
内蒙古 | 兴安盟 | 科尔沁右翼前旗 | 1461 | 1881 | 45 | 0.3035
内蒙古 | 兴安盟 | 科尔沁右翼中旗 | 1492 | 1900 | 44 | 0.3035
内蒙古 | 呼伦贝尔市 | 海拉尔区 | 1415 | 1870 | 47 | 0.3035
内蒙古 | 呼伦贝尔市 | 满洲里市 | 1407 | 1839 | 46 | 0.3035
内蒙古 | 呼伦贝尔市 | 牙克石市 | 1410 | 1859 | 45 | 0.3035
内蒙古 | 呼伦贝尔市 | 扎兰屯市 | 1465 | 1959 | 46 | 0.3035
内蒙古 | 呼伦贝尔市 | 根河市 | 1348 | 1826 | 48 | 0.3035
内蒙古 | 呼伦贝尔市 | 额尔古纳市 | 1335 | 1854 | 49 | 0.3035
内蒙古 | 呼伦贝尔市 | 陈巴尔虎旗 | 1413 | 1870 | 45 | 0.3035
内蒙古 | 呼伦贝尔市 | 阿荣旗 | 1440 | 1912 | 46 | 0.3035
内蒙古 | 呼伦贝尔市 | 新巴尔虎左旗 | 1455 | 1893 | 44 | 0.3035
内蒙古 | 呼伦贝尔市 | 新巴尔虎右旗 | 1461 | 1911 | 44 | 0.3035
内蒙古 | 呼伦贝尔市 | 鄂伦春自治旗 | 1374 | 1892 | 49 | 0.3035
内蒙古 | 呼伦贝尔市 | 莫力达瓦达斡尔族自治旗 | 1405 | 1854 | 47 | 0.3035
内蒙古 | 呼伦贝尔市 | 鄂温克族自治旗 | 1417 | 1872 | 44 | 0.3035
宁夏 | 银川市 | 西夏区 | 1680 | 1984 | 36 | 0.2595
宁夏 | 银川市 | 金凤区 | 1673 | 1980 | 35 | 0.2595
宁夏 | 银川市 | 兴庆区 | 1673 | 1980 | 36 | 0.2595
宁夏 | 银川市 | 灵武市 | 1694 | 1988 | 36 | 0.2595
宁夏 | 银川市 | 贺兰县 | 1692 | 1987 | 36 | 0.2595
宁夏 | 银川市 | 永宁县 | 1691 | 1988 | 36 | 0.2595
宁夏 | 石嘴山市 | 惠农区 | 1666 | 1974 | 37 | 0.2595
宁夏 | 石嘴山市 | 大武口区 | 1656 | 1965 | 37 | 0.2595
宁夏 | 石嘴山市 | 平罗县 | 1678 | 1982 | 35 | 0.2595
宁夏 | 吴忠市 | 利通区 | 1696 | 1982 | 36 | 0.2595
宁夏 | 吴忠市 | 青铜峡市 | 1696 | 1991 | 36 | 0.2595
宁夏 | 吴忠市 | 红寺堡区 | 1622 | 1869 | 34 | 0.2595
宁夏 | 吴忠市 | 同心县 | 1530 | 1760 | 34 | 0.2595
宁夏 | 吴忠市 | 盐池县 | 1620 | 1886 | 36 | 0.2595
宁夏 | 固原市 | 原州区 | 1539 | 1765 | 35 | 0.2595
宁夏 | 固原市 | 西吉县 | 1536 | 1760 | 34 | 0.2595
宁夏 | 固原市 | 彭阳县 | 1546 | 1769 | 34 | 0.2595
宁夏 | 固原市 | 隆德县 | 1544 | 1757 | 33 | 0.2595
宁夏 | 固原市 | 泾源县 | 1545 | 1762 | 33 | 0.2595
宁夏 | 中卫市 | 沙坡头区 | 1643 | 1906 | 35 | 0.2595
宁夏 | 中卫市 | 中宁县 | 1666 | 1933 | 35 | 0.2595
宁夏 | 中卫市 | 海源县 | 1522 | 1742 | 34 | 0.2595
青海 | 西宁市 | 城东区 | 1631 | 1889 | 33 | 0.3247
青海 | 西宁市 | 城中区 | 1632 | 1880 | 34 | 0.3247
青海 | 西宁市 | 城西区 | 1636 | 1889 | 32 | 0.3247
青海 | 西宁市 | 城北区 | 1631 | 1889 | 32 | 0.3247
青海 | 西宁市 | 大通土族自治县 | 1630 | 1888 | 36 | 0.3247
青海 | 西宁市 | 湟源县 | 1639 | 1893 | 35 | 0.3247
青海 | 西宁市 | 湟中县 | 1645 | 1905 | 33 | 0.3247
青海 | 海东地区 | 平安县 | 1636 | 1888 | 36 | 0.3247
青海 | 海东地区 | 民和土族自治县 | 1691 | 1946 | 35 | 0.3247
青海 | 海东地区 | 乐都县 | 1622 | 1872 | 32 | 0.3247
青海 | 海东地区 | 互助土族自治县 | 1632 | 1890 | 34 | 0.3247
青海 | 海东地区 | 化隆自治县 | 1685 | 1946 | 34 | 0.3247
青海 | 海东地区 | 循化撒拉族自治县 | 1631 | 1857 | 31 | 0.3247
青海 | 海北藏族自治州 | 门源自治县 | 1655 | 1948 | 37 | 0.3247
青海 | 海北藏族自治州 | 祁连县 | 1636 | 1916 | 34 | 0.3247
青海 | 海北藏族自治州 | 海晏县 | 1743 | 2051 | 34 | 0.3247
青海 | 海北藏族自治州 | 刚察县 | 1828 | 2197 | 36 | 0.3247
青海 | 海南藏族自治州 | 共和县 | 1704 | 1992 | 34 | 0.3247
青海 | 海南藏族自治州 | 同德县 | 1774 | 2074 | 34 | 0.3247
青海 | 海南藏族自治州 | 贵德县 | 1659 | 1913 | 34 | 0.3247
青海 | 海南藏族自治州 | 兴海县 | 1802 | 2136 | 34 | 0.3247
青海 | 海南藏族自治州 | 贵南县 | 1739 | 2033 | 36 | 0.3247
青海 | 黄南藏族自治州 | 同仁县 | 1684 | 1946 | 35 | 0.3247
青海 | 黄南藏族自治州 | 尖扎县 | 1652 | 1906 | 33 | 0.3247
青海 | 黄南藏族自治州 | 泽库县 | 1820 | 2134 | 37 | 0.3247
青海 | 黄南藏族自治州 | 河南蒙古族自治县 | 1817 | 2123 | 33 | 0.3247
青海 | 果洛藏族自治州 | 玛沁县 | 1702 | 1963 | 33 | 0.3247
青海 | 果洛藏族自治州 | 班玛县 | 1728 | 1964 | 31 | 0.3247
青海 | 果洛藏族自治州 | 甘德县 | 1771 | 2045 | 34 | 0.3247
青海 | 果洛藏族自治州 | 达日县 | 1759 | 2009 | 32 | 0.3247
青海 | 果洛藏族自治州 | 玛多县 | 1768 | 2044 | 32 | 0.3247
青海 | 果洛藏族自治州 | 久治县 | 1753 | 2017 | 33 | 0.3247
青海 | 玉树藏族自治州 | 玉树县 | 1693 | 1907 | 33 | 0.3247
青海 | 玉树藏族自治州 | 杂多县 | 1681 | 1890 | 31 | 0.3247
青海 | 玉树藏族自治州 | 称多县 | 1685 | 1912 | 31 | 0.3247
青海 | 玉树藏族自治州 | 治多县 | 1822 | 2134 | 33 | 0.3247
青海 | 玉树藏族自治州 | 囊谦县 | 1719 | 1936 | 29 | 0.3247
青海 | 玉树藏族自治州 | 曲麻莱县 | 1783 | 2079 | 34 | 0.3247
青海 | 海西蒙古族藏族自治州 | 格尔木市 | 1954 | 2310 | 34 | 0.3247
青海 | 海西蒙古族藏族自治州 | 德令哈市 | 1837 | 2211 | 36 | 0.3247
青海 | 海西蒙古族藏族自治州 | 乌兰县 | 1728 | 2023 | 34 | 0.3247
青海 | 海西蒙古族藏族自治州 | 都兰县 | 1785 | 2091 | 34 | 0.3247
青海 | 海西蒙古族藏族自治州 | 天峻县 | 1797 | 2173 | 37 | 0.3247
山东 | 济南市 | 历下区 | 1398 | 1523 | 30 | 0.3949
山东 | 济南市 | 市中区 | 1387 | 1524 | 30 | 0.3949
山东 | 济南市 | 槐阴区 | 1387 | 1516 | 30 | 0.3949
山东 | 济南市 | 天桥区 | 1387 | 1528 | 30 | 0.3949
山东 | 济南市 | 长清区 | 1388 | 1508 | 30 | 0.3949
山东 | 济南市 | 章丘区 | 1387 | 1528 | 30 | 0.3949
山东 | 济南市 | 平阴县 | 1387 | 1528 | 30 | 0.3949
山东 | 济南市 | 济阳县 | 1387 | 1528 | 30 | 0.3949
山东 | 济南市 | 商河县 | 1387 | 1528 | 30 | 0.3949
山东 | 青岛市 | 市南区 | 1410 | 1535 | 30 | 0.3949
山东 | 青岛市 | 市北区 | 1412 | 1536 | 30 | 0.3949
山东 | 青岛市 | 李沧区 | 1416 | 1540 | 30 | 0.3949
山东 | 青岛市 | 城阳区 | 1446 | 1586 | 30 | 0.3949
山东 | 青岛市 | 崂山区 | 1413 | 1540 | 30 | 0.3949
山东 | 青岛市 | 黄岛区 | 1406 | 1521 | 30 | 0.3949
山东 | 青岛市 | 即墨市 | 1457 | 1603 | 30 | 0.3949
山东 | 青岛市 | 胶州市 | 1406 | 1531 | 30 | 0.3949
山东 | 青岛市 | 平度市 | 1450 | 1593 | 30 | 0.3949
山东 | 青岛市 | 莱西市 | 1450 | 1595 | 30 | 0.3949
山东 | 淄博市 | 张店区 | 1386 | 1514 | 30 | 0.3949
山东 | 淄博市 | 淄川区 | 1390 | 1526 | 30 | 0.3949
山东 | 淄博市 | 周村区 | 1386 | 1520 | 30 | 0.3949
山东 | 淄博市 | 博山区 | 1393 | 1534 | 30 | 0.3949
山东 | 淄博市 | 临淄区 | 1384 | 1516 | 30 | 0.3949
山东 | 淄博市 | 桓台县 | 1382 | 1509 | 30 | 0.3949
山东 | 淄博市 | 高青县 | 1386 | 1513 | 30 | 0.3949
山东 | 淄博市 | 沂源县 | 1408 | 1542 | 30 | 0.3949
山东 | 枣庄市 | 薛城区 | 1342 | 1430 | 30 | 0.3949
山东 | 枣庄市 | 市中区 | 1364 | 1455 | 30 | 0.3949
山东 | 枣庄市 | 峄城区 | 1369 | 1465 | 30 | 0.3949
山东 | 枣庄市 | 山亭区 | 1353 | 1447 | 30 | 0.3949
山东 | 枣庄市 | 台儿庄区 | 1383 | 1480 | 30 | 0.3949
山东 | 枣庄市 | 滕州市 | 1327 | 1417 | 30 | 0.3949
山东 | 东营市 | 东营区 | 1419 | 1561 | 30 | 0.3949
山东 | 东营市 | 河口区 | 1435 | 1584 | 30 | 0.3949
山东 | 东营市 | 广饶县 | 1435 | 1584 | 30 | 0.3949
山东 | 东营市 | 垦利县 | 1435 | 1584 | 30 | 0.3949
山东 | 东营市 | 利津县 | 1402 | 1536 | 30 | 0.3949
山东 | 烟台市 | 莱山区 | 1384 | 1518 | 30 | 0.3949
山东 | 烟台市 | 芝罘区 | 1388 | 1525 | 30 | 0.3949
山东 | 烟台市 | 福山区 | 1464 | 1635 | 30 | 0.3949
山东 | 烟台市 | 牟平区 | 1435 | 1592 | 30 | 0.3949
山东 | 烟台市 | 龙口市 | 1431 | 1583 | 30 | 0.3949
山东 | 烟台市 | 莱阳市 | 1448 | 1596 | 30 | 0.3949
山东 | 烟台市 | 莱州市 | 1438 | 1576 | 30 | 0.3949
山东 | 烟台市 | 蓬莱市 | 1425 | 1579 | 30 | 0.3949
山东 | 烟台市 | 招远市 | 1438 | 1588 | 30 | 0.3949
山东 | 烟台市 | 栖霞市 | 1437 | 1591 | 30 | 0.3949
山东 | 烟台市 | 海阳市 | 1452 | 1598 | 30 | 0.3949
山东 | 烟台市 | 长岛县 | 1423 | 1567 | 30 | 0.3949
山东 | 潍坊市 | 奎文区 | 1394 | 1522 | 30 | 0.3949
山东 | 潍坊市 | 潍城区 | 1393 | 1524 | 30 | 0.3949
山东 | 潍坊市 | 寒亭区 | 1392 | 1522 | 30 | 0.3949
山东 | 潍坊市 | 坊子区 | 1397 | 1528 | 30 | 0.3949
山东 | 潍坊市 | 诸城区 | 1414 | 1532 | 30 | 0.3949
山东 | 潍坊市 | 青州市 | 1390 | 1524 | 30 | 0.3949
山东 | 潍坊市 | 寿光市 | 1386 | 1514 | 30 | 0.3949
山东 | 潍坊市 | 安丘市 | 1403 | 1526 | 30 | 0.3949
山东 | 潍坊市 | 昌邑市 | 1423 | 1559 | 30 | 0.3949
山东 | 潍坊市 | 高密市 | 1406 | 1531 | 30 | 0.3949
山东 | 潍坊市 | 临朐县 | 1402 | 1527 | 30 | 0.3949
山东 | 潍坊市 | 昌乐县 | 1393 | 1524 | 30 | 0.3949
山东 | 济宁市 | 任城区 | 1314 | 1395 | 30 | 0.3949
山东 | 济宁市 | 衮州区 | 1312 | 1397 | 30 | 0.3949
山东 | 济宁市 | 邹城市 | 1316 | 1397 | 30 | 0.3949
山东 | 济宁市 | 曲阜市 | 1315 | 1404 | 30 | 0.3949
山东 | 济宁市 | 嘉祥县 | 1314 | 1397 | 30 | 0.3949
山东 | 济宁市 | 汶上县 | 1314 | 1397 | 30 | 0.3949
山东 | 济宁市 | 梁山县 | 1316 | 1409 | 30 | 0.3949
山东 | 济宁市 | 微山县 | 1316 | 1409 | 30 | 0.3949
山东 | 济宁市 | 鱼台县 | 1319 | 1399 | 30 | 0.3949
山东 | 济宁市 | 金乡县 | 1318 | 1397 | 30 | 0.3949
山东 | 济宁市 | 泗水县 | 1337 | 1434 | 30 | 0.3949
山东 | 泰安市 | 泰山区 | 1387 | 1515 | 30 | 0.3949
山东 | 泰安市 | 岱岳区 | 1385 | 1517 | 30 | 0.3949
山东 | 泰安市 | 新泰市 | 1398 | 1519 | 30 | 0.3949
山东 | 泰安市 | 肥城市 | 1355 | 1458 | 30 | 0.3949
山东 | 泰安市 | 宁阳县 | 1319 | 1409 | 30 | 0.3949
山东 | 泰安市 | 东平县 | 1326 | 1419 | 30 | 0.3949
山东 | 威海市 | 环翠区 | 1413 | 1563 | 30 | 0.3949
山东 | 威海市 | 文登区 | 1420 | 1570 | 30 | 0.3949
山东 | 威海市 | 荣成市 | 1411 | 1562 | 30 | 0.3949
山东 | 威海市 | 乳山市 | 1435 | 1587 | 30 | 0.3949
山东 | 日照市 | 东港区 | 1421 | 1538 | 30 | 0.3949
山东 | 日照市 | 岚山区 | 1425 | 1534 | 30 | 0.3949
山东 | 日照市 | 五莲县 | 1416 | 1532 | 30 | 0.3949
山东 | 日照市 | 莒县 | 1419 | 1542 | 30 | 0.3949
山东 | 滨州市 | 滨城区 | 1393 | 1526 | 30 | 0.3949
山东 | 滨州市 | 沾化区 | 1397 | 1528 | 30 | 0.3949
山东 | 滨州市 | 惠民县 | 1377 | 1502 | 30 | 0.3949
山东 | 滨州市 | 阳信县 | 1402 | 1541 | 30 | 0.3949
山东 | 滨州市 | 无棣县 | 1413 | 1555 | 30 | 0.3949
山东 | 滨州市 | 博兴县 | 1387 | 1521 | 30 | 0.3949
山东 | 滨州市 | 邹平县 | 1387 | 1521 | 30 | 0.3949
山东 | 德州市 | 德城区 | 1389 | 1519 | 30 | 0.3949
山东 | 德州市 | 陵城区 | 1389 | 1519 | 30 | 0.3949
山东 | 德州市 | 乐陵市 | 1402 | 1545 | 30 | 0.3949
山东 | 德州市 | 禹城市 | 1383 | 1513 | 30 | 0.3949
山东 | 德州市 | 临邑县 | 1381 | 1511 | 30 | 0.3949
山东 | 德州市 | 平原县 | 1385 | 1521 | 30 | 0.3949
山东 | 德州市 | 夏津县 | 1388 | 1525 | 30 | 0.3949
山东 | 德州市 | 武城县 | 1390 | 1523 | 30 | 0.3949
山东 | 德州市 | 庆云县 | 1419 | 1560 | 30 | 0.3949
山东 | 德州市 | 宁津县 | 1388 | 1521 | 30 | 0.3949
山东 | 德州市 | 齐河县 | 1385 | 1512 | 30 | 0.3949
山东 | 聊城市 | 东昌府区 | 1379 | 1496 | 30 | 0.3949
山东 | 聊城市 | 临清市 | 1386 | 1512 | 30 | 0.3949
山东 | 聊城市 | 茌平县 | 1386 | 1513 | 30 | 0.3949
山东 | 聊城市 | 东阿县 | 1378 | 1496 | 30 | 0.3949
山东 | 聊城市 | 高唐县 | 1385 | 1513 | 30 | 0.3949
山东 | 聊城市 | 阳谷县 | 1347 | 1448 | 30 | 0.3949
山东 | 聊城市 | 冠县 | 1360 | 1472 | 30 | 0.3949
山东 | 聊城市 | 莘县 | 1352 | 1452 | 30 | 0.3949
山东 | 临沂市 | 兰山区 | 1420 | 1532 | 30 | 0.3949
山东 | 临沂市 | 河东区 | 1423 | 1539 | 30 | 0.3949
山东 | 临沂市 | 罗庄区 | 1419 | 1531 | 30 | 0.3949
山东 | 临沂市 | 兰陵县 | 1420 | 1532 | 30 | 0.3949
山东 | 临沂市 | 郯城县 | 1402 | 1512 | 30 | 0.3949
山东 | 临沂市 | 莒南县 | 1425 | 1542 | 30 | 0.3949
山东 | 临沂市 | 沂水县 | 1415 | 1532 | 30 | 0.3949
山东 | 临沂市 | 蒙阴县 | 1407 | 1526 | 30 | 0.3949
山东 | 临沂市 | 平邑县 | 1377 | 1499 | 30 | 0.3949
山东 | 临沂市 | 沂南县 | 1419 | 1540 | 30 | 0.3949
山东 | 临沂市 | 临沭县 | 1419 | 1540 | 30 | 0.3949
山东 | 临沂市 | 费县 | 1404 | 1519 | 30 | 0.3949
山东 | 菏泽市 | 牡丹区 | 1326 | 1403 | 30 | 0.3949
山东 | 菏泽市 | 曹县 | 1340 | 1426 | 30 | 0.3949
山东 | 菏泽市 | 单县 | 1327 | 1413 | 30 | 0.3949
山东 | 菏泽市 | 巨野县 | 1314 | 1396 | 30 | 0.3949
山东 | 菏泽市 | 定陶县 | 1314 | 1396 | 30 | 0.3949
山东 | 菏泽市 | 成武县 | 1323 | 1408 | 30 | 0.3949
山东 | 菏泽市 | 郓城县 | 1324 | 1415 | 30 | 0.3949
山东 | 菏泽市 | 鄄城县 | 1314 | 1399 | 30 | 0.3949
山东 | 菏泽市 | 东明县 | 1338 | 1425 | 30 | 0.3949
山东 | 莱芜市 | 莱城区 | 1394 | 1530 | 30 | 0.3949
山东 | 莱芜市 | 钢城区 | 1402 | 1527 | 30 | 0.3949
山西 | 大同 | 左云县 | 1572 | 1865 | 35 | 0.332
山西 | 大同 | 阳高县 | 1564 | 1861 | 37 | 0.332
山西 | 大同 | 大同县 | 1564 | 1861 | 37 | 0.332
山西 | 大同 | 城区 | 1564 | 1861 | 37 | 0.332
山西 | 大同 | 矿区 | 1568 | 1859 | 37 | 0.332
山西 | 大同 | 新荣区 | 1564 | 1855 | 37 | 0.332
山西 | 大同 | 浑源县 | 1573 | 1862 | 37 | 0.332
山西 | 大同 | 灵丘县 | 1570 | 1859 | 37 | 0.332
山西 | 大同 | 广灵县 | 1572 | 1855 | 37 | 0.332
山西 | 大同 | 天镇县 | 1564 | 1857 | 36 | 0.332
山西 | 大同 | 南郊区 | 1569 | 1861 | 36 | 0.332
山西 | 朔州市 | 平鲁区 | 1584 | 1862 | 36 | 0.332
山西 | 朔州市 | 朔城区 | 1560 | 1840 | 37 | 0.332
山西 | 朔州市 | 山阴县 | 1581 | 1869 | 36 | 0.332
山西 | 朔州市 | 应县 | 1578 | 1862 | 36 | 0.332
山西 | 朔州市 | 怀仁县 | 1572 | 1859 | 36 | 0.332
山西 | 朔州市 | 右玉县 | 1574 | 1873 | 36 | 0.332
山西 | 忻州市 | 忻府区 | 1497 | 1724 | 33 | 0.332
山西 | 忻州市 | 原平市 | 1505 | 1749 | 33 | 0.332
山西 | 忻州市 | 定襄县 | 1496 | 1727 | 33 | 0.332
山西 | 忻州市 | 五台县 | 1555 | 1826 | 34 | 0.332
山西 | 忻州市 | 代县 | 1624 | 1826 | 35 | 0.332
山西 | 忻州市 | 繁峙县 | 1577 | 1865 | 35 | 0.332
山西 | 忻州市 | 宁武县 | 1609 | 1902 | 35 | 0.332
山西 | 忻州市 | 静乐县 | 1532 | 1780 | 34 | 0.332
山西 | 忻州市 | 神池县 | 1605 | 1896 | 36 | 0.332
山西 | 忻州市 | 五寨县 | 1611 | 1901 | 36 | 0.332
山西 | 忻州市 | 岢岚县 | 1611 | 1911 | 36 | 0.332
山西 | 忻州市 | 河曲县 | 1641 | 1958 | 37 | 0.332
山西 | 忻州市 | 偏关县 | 1628 | 1937 | 37 | 0.332
山西 | 忻州市 | 保德县 | 1619 | 1916 | 36 | 0.332
山西 | 太原市 | 小店区 | 1490 | 1704 | 34 | 0.332
山西 | 太原市 | 迎泽区 | 1488 | 1706 | 34 | 0.332
山西 | 太原市 | 杏花岭区 | 1488 | 1707 | 34 | 0.332
山西 | 太原市 | 尖草坪区 | 1490 | 1703 | 34 | 0.332
山西 | 太原市 | 万柏林区 | 1490 | 1702 | 34 | 0.332
山西 | 太原市 | 晋源区 | 1491 | 1701 | 34 | 0.332
山西 | 太原市 | 清徐县 | 1493 | 1709 | 34 | 0.332
山西 | 太原市 | 阳曲县 | 1485 | 1699 | 34 | 0.332
山西 | 太原市 | 娄烦县 | 1510 | 1734 | 34 | 0.332
山西 | 太原市 | 古交市 | 1488 | 1715 | 34 | 0.332
山西 | 晋中 | 介休 | 1491 | 1687 | 33 | 0.332
山西 | 晋中 | 榆次 | 1492 | 1704 | 34 | 0.332
山西 | 晋中 | 太谷 | 1495 | 1702 | 33 | 0.332
山西 | 晋中 | 祁县 | 1496 | 1706 | 33 | 0.332
山西 | 晋中 | 平遥 | 1520 | 1694 | 32 | 0.332
山西 | 晋中 | 灵石 | 1471 | 1650 | 31 | 0.332
山西 | 晋中 | 寿阳 | 1488 | 1704 | 33 | 0.332
山西 | 晋中 | 昔阳 | 1484 | 1693 | 33 | 0.332
山西 | 晋中 | 和顺 | 1480 | 1687 | 33 | 0.332
山西 | 晋中 | 左权 | 1482 | 1678 | 33 | 0.332
山西 | 晋中 | 榆社 | 1491 | 1694 | 33 | 0.332
山西 | 阳泉 | 盂县 | 1491 | 1706 | 33 | 0.332
山西 | 阳泉 | 平定 | 1483 | 1692 | 33 | 0.332
山西 | 阳泉 | 郊区 | 1486 | 1700 | 33 | 0.332
山西 | 阳泉 | 矿区 | 1484 | 1696 | 33 | 0.332
山西 | 阳泉 | 城区 | 1484 | 1690 | 33 | 0.332
山西 | 吕梁 | 离石区 | 1502 | 1708 | 33 | 0.332
山西 | 吕梁 | 孝义市 | 1485 | 1673 | 32 | 0.332
山西 | 吕梁 | 汾阳市 | 1493 | 1696 | 32 | 0.332
山西 | 吕梁 | 文水县 | 1495 | 1705 | 33 | 0.332
山西 | 吕梁 | 中阳县 | 1491 | 1685 | 33 | 0.332
山西 | 吕梁 | 兴县 | 1538 | 1773 | 34 | 0.332
山西 | 吕梁 | 临县 | 1525 | 1746 | 33 | 0.332
山西 | 吕梁 | 方山县 | 1520 | 1739 | 33 | 0.332
山西 | 吕梁 | 柳林县 | 1492 | 1683 | 32 | 0.332
山西 | 吕梁 | 岚县 | 1515 | 1745 | 34 | 0.332
山西 | 吕梁 | 交口 | 1424 | 1586 | 32 | 0.332
山西 | 吕梁 | 交城 | 1493 | 1706 | 33 | 0.332
山西 | 吕梁 | 石楼县 | 1400 | 1535 | 30 | 0.332
山西 | 长治市 | 城区 | 1391 | 1544 | 32 | 0.332
山西 | 长治市 | 郊区 | 1391 | 1545 | 32 | 0.332
山西 | 长治市 | 潞城市 | 1403 | 1550 | 32 | 0.332
山西 | 长治市 | 长治县 | 1401 | 1548 | 32 | 0.332
山西 | 长治市 | 长子县 | 1367 | 1510 | 30 | 0.332
山西 | 长治市 | 屯留县 | 1733 | 1896 | 29 | 0.332
山西 | 长治市 | 壶关县 | 1409 | 1545 | 30 | 0.332
山西 | 长治市 | 黎城县 | 1401 | 1545 | 30 | 0.332
山西 | 长治市 | 平顺县 | 1387 | 1526 | 29 | 0.332
山西 | 长治市 | 襄垣县 | 1443 | 1605 | 31 | 0.332
山西 | 长治市 | 武乡县 | 1489 | 1676 | 32 | 0.332
山西 | 长治市 | 沁县 | 1437 | 1606 | 31 | 0.332
山西 | 长治市 | 沁源县 | 1433 | 1606 | 31 | 0.332
山西 | 运城市 | 盐湖区 | 1403 | 1509 | 26 | 0.332
山西 | 运城市 | 河津市 | 1393 | 1521 | 28 | 0.332
山西 | 运城市 | 永济市 | 1341 | 1431 | 25 | 0.332
山西 | 运城市 | 稷山县 | 1390 | 1509 | 28 | 0.332
山西 | 运城市 | 万荣县 | 1399 | 1522 | 28 | 0.332
山西 | 运城市 | 新绛县 | 1399 | 1533 | 29 | 0.332
山西 | 运城市 | 闻喜县 | 1393 | 1507 | 27 | 0.332
山西 | 运城市 | 临猗县 | 1395 | 1518 | 28 | 0.332
山西 | 运城市 | 平陆县 | 1375 | 1485 | 27 | 0.332
山西 | 运城市 | 夏县 | 1396 | 1517 | 27 | 0.332
山西 | 运城市 | 绛县 | 1414 | 1541 | 28 | 0.332
山西 | 运城市 | 垣曲县 | 1383 | 1507 | 28 | 0.332
山西 | 运城市 | 芮城县 | 1393 | 1510 | 28 | 0.332
山西 | 晋城 | 泽州县 | 1434 | 1577 | 31 | 0.332
山西 | 晋城 | 阳城县 | 1403 | 1539 | 30 | 0.332
山西 | 晋城 | 陵川县 | 1430 | 1584 | 31 | 0.332
山西 | 晋城 | 沁水县 | 1421 | 1572 | 30 | 0.332
山西 | 晋城 | 高平市 | 1425 | 1571 | 29 | 0.332
山西 | 临汾 | 尧都区 | 1424 | 1571 | 30 | 0.332
山西 | 临汾 | 侯马市 | 1417 | 1545 | 28 | 0.332
山西 | 临汾 | 霍州市 | 1409 | 1555 | 30 | 0.332
山西 | 临汾 | 曲沃县 | 1426 | 1557 | 28 | 0.332
山西 | 临汾 | 翼城县 | 1438 | 1577 | 29 | 0.332
山西 | 临汾 | 襄汾县 | 1453 | 1595 | 29 | 0.332
山西 | 临汾 | 洪洞县 | 1423 | 1570 | 30 | 0.332
山西 | 临汾 | 古县 | 1436 | 1583 | 30 | 0.332
山西 | 临汾 | 安泽县 | 1411 | 1565 | 30 | 0.332
山西 | 临汾 | 浮山县 | 1442 | 1591 | 29 | 0.332
山西 | 临汾 | 吉县 | 1392 | 1521 | 28 | 0.332
山西 | 临汾 | 乡宁县 | 1402 | 1540 | 29 | 0.332
山西 | 临汾 | 蒲县 | 1385 | 1513 | 28 | 0.332
山西 | 临汾 | 大宁县 | 1385 | 1517 | 29 | 0.332
山西 | 临汾 | 永和县 | 1543 | 1774 | 33 | 0.332
山西 | 临汾 | 隰县 | 1392 | 1533 | 30 | 0.332
山西 | 临汾 | 汾西县 | 1413 | 1561 | 29 | 0.332
陕西 | 延安市 | 宝塔区 | 1379 | 1511 | 29 | 0.3545
陕西 | 延安市 | 安塞县 | 1377 | 1511 | 28 | 0.3545
陕西 | 延安市 | 洛川县 | 1401 | 1534 | 29 | 0.3545
陕西 | 延安市 | 子长县 | 1378 | 1525 | 31 | 0.3545
陕西 | 延安市 | 黄陵县 | 1397 | 1527 | 28 | 0.3545
陕西 | 延安市 | 延川县 | 1378 | 1517 | 29 | 0.3545
陕西 | 延安市 | 富 县 | 1390 | 1515 | 28 | 0.3545
陕西 | 延安市 | 延长县 | 1381 | 1511 | 28 | 0.3545
陕西 | 延安市 | 甘泉县 | 1384 | 1514 | 29 | 0.3545
陕西 | 延安市 | 宜川县 | 1386 | 1515 | 28 | 0.3545
陕西 | 延安市 | 志丹县 | 1390 | 1531 | 29 | 0.3545
陕西 | 延安市 | 黄龙县 | 1404 | 1539 | 29 | 0.3545
陕西 | 延安市 | 吴起县 | 1460 | 1628 | 31 | 0.3545
陕西 | 榆林市 | 榆阳区 | 1590 | 1844 | 35 | 0.3545
陕西 | 榆林市 | 清涧县 | 1381 | 1527 | 30 | 0.3545
陕西 | 榆林市 | 绥德县 | 1461 | 1632 | 30 | 0.3545
陕西 | 榆林市 | 神木县 | 1636 | 1951 | 38 | 0.3545
陕西 | 榆林市 | 佳 县 | 1581 | 1828 | 35 | 0.3545
陕西 | 榆林市 | 府谷县 | 1648 | 1976 | 38 | 0.3545
陕西 | 榆林市 | 子洲县 | 1502 | 1690 | 32 | 0.3545
陕西 | 榆林市 | 靖边县 | 1474 | 1656 | 32 | 0.3545
陕西 | 榆林市 | 横山县 | 1597 | 1851 | 34 | 0.3545
陕西 | 榆林市 | 米脂县 | 1569 | 1795 | 33 | 0.3545
陕西 | 榆林市 | 吴堡县 | 1508 | 1704 | 32 | 0.3545
陕西 | 榆林市 | 定边县 | 1567 | 1803 | 34 | 0.3545
陕西 | 西安市 | 未央区 | 1263 | 1335 | 24 | 0.3545
陕西 | 西安市 | 莲湖区 | 1263 | 1335 | 24 | 0.3545
陕西 | 西安市 | 新城区 | 1263 | 1335 | 24 | 0.3545
陕西 | 西安市 | 碑林区 | 1263 | 1335 | 24 | 0.3545
陕西 | 西安市 | 灞桥区 | 1263 | 1322 | 22 | 0.3545
陕西 | 西安市 | 阎良区 | 1263 | 1332 | 22 | 0.3545
陕西 | 西安市 | 雁塔区 | 1264 | 1335 | 23 | 0.3545
陕西 | 西安市 | 临潼区 | 1262 | 1332 | 24 | 0.3545
陕西 | 西安市 | 长安区 | 1264 | 1328 | 22 | 0.3545
陕西 | 西安市 | 高陵县 | 1261 | 1323 | 22 | 0.3545
陕西 | 西安市 | 蓝田县 | 1265 | 1332 | 22 | 0.3545
陕西 | 西安市 | 户 县 | 1265 | 1338 | 23 | 0.3545
陕西 | 西安市 | 周至县 | 1267 | 1329 | 21 | 0.3545
陕西 | 铜川市 | 耀州区 | 1290 | 1375 | 25 | 0.3545
陕西 | 铜川市 | 王益区 | 1299 | 1402 | 27 | 0.3545
陕西 | 铜川市 | 印台区 | 1311 | 1415 | 27 | 0.3545
陕西 | 铜川市 | 宜君县 | 1396 | 1525 | 28 | 0.3545
陕西 | 宝鸡市 | 金台区 | 1317 | 1411 | 25 | 0.3545
陕西 | 宝鸡市 | 渭滨区 | 1317 | 1404 | 25 | 0.3545
陕西 | 宝鸡市 | 陈仓区 | 1304 | 1388 | 25 | 0.3545
陕西 | 宝鸡市 | 岐山县 | 1296 | 1388 | 25 | 0.3545
陕西 | 宝鸡市 | 凤翔县 | 1303 | 1399 | 26 | 0.3545
陕西 | 宝鸡市 | 陇 县 | 1426 | 1556 | 28 | 0.3545
陕西 | 宝鸡市 | 太白县 | 1387 | 1511 | 27 | 0.3545
陕西 | 宝鸡市 | 麟游县 | 1321 | 1416 | 25 | 0.3545
陕西 | 宝鸡市 | 扶风县 | 1277 | 1355 | 23 | 0.3545
陕西 | 宝鸡市 | 千阳县 | 1311 | 1405 | 25 | 0.3545
陕西 | 宝鸡市 | 眉 县 | 1277 | 1348 | 23 | 0.3545
陕西 | 宝鸡市 | 凤 县 | 1326 | 1423 | 26 | 0.3545
陕西 | 咸阳市 | 秦都区 | 1262 | 1337 | 24 | 0.3545
陕西 | 咸阳市 | 渭城区 | 1226 | 1335 | 24 | 0.3545
陕西 | 咸阳市 | 杨陵区 | 1269 | 1330 | 22 | 0.3545
陕西 | 咸阳市 | 兴平市 | 1263 | 1326 | 22 | 0.3545
陕西 | 咸阳市 | 礼泉县 | 1265 | 1332 | 23 | 0.3545
陕西 | 咸阳市 | 泾阳县 | 1260 | 1334 | 24 | 0.3545
陕西 | 咸阳市 | 永寿县 | 1326 | 1415 | 25 | 0.3545
陕西 | 咸阳市 | 三原县 | 1260 | 1335 | 25 | 0.3545
陕西 | 咸阳市 | 彬 县 | 1305 | 1403 | 25 | 0.3545
陕西 | 咸阳市 | 旬邑县 | 1336 | 1445 | 26 | 0.3545
陕西 | 咸阳市 | 长武县 | 1409 | 1534 | 28 | 0.3545
陕西 | 咸阳市 | 乾 县 | 1274 | 1351 | 23 | 0.3545
陕西 | 咸阳市 | 武功县 | 1266 | 1328 | 22 | 0.3545
陕西 | 咸阳市 | 淳化县 | 1307 | 1405 | 26 | 0.3545
陕西 | 渭南市 | 临渭区 | 1266 | 1333 | 23 | 0.3545
陕西 | 渭南市 | 韩城市 | 1385 | 1515 | 28 | 0.3545
陕西 | 渭南市 | 华阴市 | 1294 | 1369 | 23 | 0.3545
陕西 | 渭南市 | 蒲城县 | 1296 | 1371 | 23 | 0.3545
陕西 | 渭南市 | 潼关县 | 1301 | 1378 | 23 | 0.3545
陕西 | 渭南市 | 白水县 | 1356 | 1465 | 27 | 0.3545
陕西 | 渭南市 | 澄城县 | 1346 | 1453 | 27 | 0.3545
陕西 | 渭南市 | 华 县 | 1278 | 1345 | 22 | 0.3545
陕西 | 渭南市 | 合阳县 | 1360 | 1472 | 28 | 0.3545
陕西 | 渭南市 | 富平县 | 1268 | 1338 | 23 | 0.3545
陕西 | 渭南市 | 大荔县 | 1303 | 1379 | 23 | 0.3545
陕西 | 汉中市 | 汉台区 | 1214 | 1269 | 20 | 0.3545
陕西 | 汉中市 | 留坝县 | 1307 | 1391 | 24 | 0.3545
陕西 | 汉中市 | 镇巴县 | 1297 | 1371 | 22 | 0.3545
陕西 | 汉中市 | 城固县 | 1318 | 1401 | 24 | 0.3545
陕西 | 汉中市 | 南郑县 | 1214 | 1269 | 22 | 0.3545
陕西 | 汉中市 | 洋 县 | 1343 | 1433 | 25 | 0.3545
陕西 | 汉中市 | 宁强县 | 1127 | 1167 | 19 | 0.3545
陕西 | 汉中市 | 佛坪县 | 1129 | 1375 | 25 | 0.3545
陕西 | 汉中市 | 勉 县 | 1168 | 1217 | 21 | 0.3545
陕西 | 汉中市 | 西乡县 | 1341 | 1425 | 24 | 0.3545
陕西 | 汉中市 | 略阳县 | 1254 | 1321 | 22 | 0.3545
陕西 | 安康市 | 汉滨区 | 1366 | 1459 | 25 | 0.3545
陕西 | 安康市 | 紫阳县 | 1366 | 1453 | 24 | 0.3545
陕西 | 安康市 | 岚皋县 | 1368 | 1454 | 24 | 0.3545
陕西 | 安康市 | 旬阳县 | 1363 | 1444 | 24 | 0.3545
陕西 | 安康市 | 镇坪县 | 1177 | 1226 | 21 | 0.3545
陕西 | 安康市 | 平利县 | 1361 | 1446 | 23 | 0.3545
陕西 | 安康市 | 石泉县 | 1357 | 1451 | 25 | 0.3545
陕西 | 安康市 | 宁陕县 | 1309 | 1387 | 23 | 0.3545
陕西 | 安康市 | 白河县 | 1361 | 1445 | 24 | 0.3545
陕西 | 安康市 | 汉阴县 | 1360 | 1453 | 26 | 0.3545
陕西 | 商洛市 | 商州区 | 1285 | 1373 | 26 | 0.3545
陕西 | 商洛市 | 镇安县 | 1314 | 1404 | 25 | 0.3545
陕西 | 商洛市 | 山阳县 | 1323 | 1414 | 24 | 0.3545
陕西 | 商洛市 | 洛南县 | 1294 | 1382 | 24 | 0.3545
陕西 | 商洛市 | 商南县 | 1339 | 1434 | 25 | 0.3545
陕西 | 商洛市 | 丹凤县 | 1329 | 1419 | 24 | 0.3545
陕西 | 商洛市 | 柞水县 | 1277 | 1360 | 24 | 0.3545
四川 | 成都市 | 成都市 |  | 1197.2 | 15 | 0.4012
四川 | 西昌市（凉山彝族自治州） | 西昌市（凉山彝族自治州） |  | 1795.8 | 27 | 0.4012
四川 | 盐源县 | 盐源县 |  | 1919.9 | 27 | 0.4012
四川 | 德昌县 | 德昌县 |  | 1788.5 | 27 | 0.4012
四川 | 会理县 | 会理县 |  | 1850.55 | 26 | 0.4012
四川 | 会东县 | 会东县 |  | 1850.55 | 26 | 0.4012
四川 | 宁南县 | 宁南县 |  | 1784.85 | 27 | 0.4012
四川 | 普格县 | 普格县 |  | 1788.5 | 27 | 0.4012
四川 | 布拖县 | 布拖县 |  | 1792.15 | 27 | 0.4012
四川 | 金阳县 | 金阳县 |  | 1580.45 | 27 | 0.4012
四川 | 昭觉县 | 昭觉县 |  | 1664.4 | 28 | 0.4012
四川 | 喜德县 | 喜德县 |  | 1668.05 | 28 | 0.4012
四川 | 冕宁县 | 冕宁县 |  | 1671.7 | 28 | 0.4012
四川 | 越西县 | 越西县 |  | 1671.7 | 28 | 0.4012
四川 | 木里藏族自治县 | 木里藏族自治县 |  | 1927.2 | 27 | 0.4012
四川 | 甘孜藏族自治州 | 甘孜藏族自治州 |  | 1927.2 | 30 | 0.4012
四川 | 康定县 | 康定县 |  | 1927.2 | 30 | 0.4012
四川 | 泸定县 | 泸定县 |  | 1463.65 | 29 | 0.4012
四川 | 丹巴县 | 丹巴县 |  | 1941.8 | 30 | 0.4012
四川 | 九龙县 | 九龙县 |  | 1945.45 | 29 | 0.4012
四川 | 雅江县 | 雅江县 |  | 1927.2 | 30 | 0.4012
四川 | 道孚县 | 道孚县 |  | 1945.45 | 30 | 0.4012
四川 | 炉霍县 | 炉霍县 |  | 1949.1 | 31 | 0.4012
四川 | 甘孜县 | 甘孜县 |  | 1952.75 | 31 | 0.4012
四川 | 理塘县 | 理塘县 |  | 1960.05 | 30 | 0.4012
四川 | 新龙县 | 新龙县 |  | 1978.3 | 30 | 0.4012
四川 | 德格县 | 德格县 |  | 1996.55 | 31 | 0.4012
四川 | 白玉县 | 白玉县 |  | 1985.6 | 31 | 0.4012
四川 | 石渠县 | 石渠县 |  | 1923.55 | 32 | 0.4012
四川 | 色达县 | 色达县 |  | 1916.25 | 32 | 0.4012
四川 | 巴塘县 | 巴塘县 |  | 1960.05 | 30 | 0.4012
四川 | 稻城县 | 稻城县 |  | 2018.45 | 29 | 0.4012
四川 | 得荣县 | 得荣县 |  | 1960.05 | 28 | 0.4012
四川 | 乡城县 | 乡城县 |  | 1963.7 | 28 | 0.4012
四川 | 阿坝藏族羌族自治州 | 阿坝藏族羌族自治州 |  | 1806.75 | 31 | 0.4012
四川 | 汶川县 | 汶川县 |  | 1565.85 | 31 | 0.4012
四川 | 理县 | 理县 |  | 1565.85 | 31 | 0.4012
四川 | 茂县 | 茂县 |  | 1569.5 | 31 | 0.4012
四川 | 松潘县 | 松潘县 |  | 1722.8 | 32 | 0.4012
四川 | 九寨沟县 | 九寨沟县 |  | 1668.05 | 33 | 0.4012
四川 | 金川县 | 金川县 |  | 1799.45 | 31 | 0.4012
四川 | 小金县 | 小金县 |  | 1788.5 | 31 | 0.4012
四川 | 黑水县 | 黑水县 |  | 1711.85 | 32 | 0.4012
四川 | 马尔康县 | 马尔康县 |  | 1806.75 | 31 | 0.4012
四川 | 壤塘县 | 壤塘县 |  | 1916.25 | 32 | 0.4012
四川 | 阿坝县 | 阿坝县 |  | 1927.2 | 32 | 0.4012
四川 | 若尔盖县 | 若尔盖县 |  | 1916.25 | 26 | 0.4012
四川 | 红原县 | 红原县 |  | 1861.5 | 32 | 0.4012
四川 | 攀枝花市 | 攀枝花市 |  | 1916.25 | 26 | 0.4012
四川 | 米易县 | 米易县 |  | 1854.2 | 26 | 0.4012
四川 | 盐边县 | 盐边县 |  | 1916.25 | 26 | 0.4012
天津 | 中心城区 | 和平区 | 1429 | 1608 | 32 | 0.3655
天津 | 中心城区 | 河西区 |  |  |  | 0.3655
天津 | 中心城区 | 南开区 |  |  |  | 0.3655
天津 | 中心城区 | 河东区 |  |  |  | 0.3655
天津 | 中心城区 | 河北区 |  |  |  | 0.3655
天津 | 中心城区 | 红桥区 |  |  |  | 0.3655
天津 | 环城区 | 东丽区 | 1430 | 1603 | 32 | 0.3655
天津 | 环城区 | 津南区 | 1432 | 1591 | 31 | 0.3655
天津 | 环城区 | 西青区 | 1429 | 1607 | 32 | 0.3655
天津 | 环城区 | 北辰区 | 1427 | 1603 | 32 | 0.3655
天津 | 远郊区 | 滨海新区 | 1430 | 1604 | 32 | 0.3655
天津 | 远郊区 | 武清区 | 1428 | 1610 | 32 | 0.3655
天津 | 远郊区 | 宝坻区 | 1453 | 1653 | 34 | 0.3655
天津 | 市辖县 | 蓟县 | 1477 | 1712 | 36 | 0.3655
天津 | 市辖县 | 宁河县 | 1430 | 1608 | 33 | 0.3655
天津 | 市辖县 | 静海县 | 1432 | 1597 | 31 | 0.3655
新疆 | 乌鲁木齐 | 天山区 | 1522 | 1890 | 43 | 0.25
新疆 | 乌鲁木齐 | 沙依巴克 | 1522 | 1890 | 43 | 0.25
新疆 | 乌鲁木齐 | 高新区 | 1522 | 1894 | 43 | 0.25
新疆 | 乌鲁木齐 | 水都沟 | 1522 | 1894 | 43 | 0.25
新疆 | 乌鲁木齐 | 经济技术开发区 | 1522 | 1894 | 43 | 0.25
新疆 | 乌鲁木齐 | 达板城 | 1547 | 1916 | 43 | 0.25
新疆 | 乌鲁木齐 | 米东区 | 1524 | 1898 | 43 | 0.25
新疆 | 乌鲁木齐 | 乌鲁木齐县 | 1522 | 1894 | 43 | 0.25
新疆 | 兵团 | 石河子 | 1485 | 1762 | 44 | 0.25
新疆 | 兵团 | 阿拉尔 | 1620 | 1949 | 40 | 0.25
新疆 | 兵团 | 图木舒克 | 1660 | 1978 | 39 | 0.25
新疆 | 兵团 | 五家渠 | 1481 | 1755 | 44 | 0.25
新疆 | 兵团 | 北屯市 | 1420 | 1620 | 32 | 0.25
新疆 | 兵团 | 双河市 | 1482 | 1774 | 44 | 0.25
新疆 | 兵团 | 铁门关 | 1606 | 1967 | 41 | 0.25
新疆 | 和田 | 和田市 | 1744 | 2047 | 37 | 0.25
新疆 | 和田 | 和田县 | 1912 | 2219 | 35 | 0.25
新疆 | 和田 | 墨玉县 | 1708 | 2011 | 38 | 0.25
新疆 | 和田 | 皮山县 | 1722 | 2003 | 37 | 0.25
新疆 | 和田 | 洛浦县 | 1700 | 2014 | 38 | 0.25
新疆 | 和田 | 玉田县 | 1777 | 2084 | 38 | 0.25
新疆 | 和田 | 民丰县 | 1748 | 2065 | 37 | 0.25
新疆 | 和田 | 策勒县 | 1744 | 2033 | 37 | 0.25
新疆 | 吐鲁番 | 鄯善县 | 1700 | 2014 | 38 | 0.25
新疆 | 吐鲁番 | 拉克逊县 | 1616 | 2025 | 42 | 0.25
新疆 | 吐鲁番 | 高昌区 | 1587 | 1992 | 42 | 0.25
新疆 | 伊犁自治州 | 伊宁市 | 1489.2 | 1777.55 | 43 | 0.25
新疆 | 伊犁自治州 | 奎屯市 | 1456.35 | 1737.4 | 44 | 0.25
新疆 | 伊犁自治州 | 霍尔果斯市 | 1470.95 | 1733.75 | 44 | 0.25
新疆 | 伊犁自治州 | 伊宁县 | 1489.2 | 1777.55 | 43 | 0.25
新疆 | 伊犁自治州 | 霍城县 | 1471 | 1734 | 44 | 0.25
新疆 | 伊犁自治州 | 巩留县 | 1533 | 1832 | 43 | 0.25
新疆 | 伊犁自治州 | 新源县 | 1486 | 1763 | 43 | 0.25
新疆 | 伊犁自治州 | 昭苏县 | 1387 | 1646 | 42 | 0.25
新疆 | 伊犁自治州 | 特克斯县 | 1442 | 1763 | 42 | 0.25
新疆 | 伊犁自治州 | 尼勒克县 | 1482 | 1778 | 43 | 0.25
新疆 | 伊犁自治州 | 察布查尔锡伯自治县 | 1489 | 1774 | 43 | 0.25
新疆 | 哈密 | 哈密市 | 1646 | 2051 | 42 | 0.25
新疆 | 哈密 | 伊吾县 | 1565 | 1931 | 43 | 0.25
新疆 | 哈密 | 巴里坤县 | 1450 | 2022 | 44 | 0.25
新疆 | 塔城地区 | 塔城市 | 1464 | 1657 | 31 | 0.25
新疆 | 塔城地区 | 乌苏市 | 1431 | 1715 | 44 | 0.25
新疆 | 塔城地区 | 额敏县 | 1464 | 1668 | 31 | 0.25
新疆 | 塔城地区 | 沙湾县 | 1456 | 1730 | 44 | 0.25
新疆 | 塔城地区 | 托里县 | 1431 | 1624 | 30 | 0.25
新疆 | 塔城地区 | 裕民县 | 1431 | 1628 | 30 | 0.25
新疆 | 塔城地区 | 和布克赛尔蒙古自治县 | 1431 | 1628 | 31 | 0.25
新疆 | 阿勒泰地区 | 阿勒泰市 | 1500 | 1723 | 32 | 0.25
新疆 | 阿勒泰地区 | 布尔津县 | 1424 | 1632 | 33 | 0.25
新疆 | 阿勒泰地区 | 富蕴县 | 1489 | 1697 | 31 | 0.25
新疆 | 阿勒泰地区 | 福海县 | 1431 | 1632 | 31 | 0.25
新疆 | 阿勒泰地区 | 哈巴河县 | 1424 | 1632 | 33 | 0.25
新疆 | 阿勒泰地区 | 青河县 | 1559 | 1792 | 31 | 0.25
新疆 | 阿勒泰地区 | 吉木乃县 | 1420 | 1621 | 32 | 0.25
新疆 | 喀什地区 | 喀什市 | 1642 | 1938 | 39 | 0.25
新疆 | 喀什地区 | 疏附县 | 1642 | 1934 | 39 | 0.25
新疆 | 喀什地区 | 疏勒县 | 1715 | 2014 | 39 | 0.25
新疆 | 喀什地区 | 英吉沙县 | 1609 | 1901 | 38 | 0.25
新疆 | 喀什地区 | 泽普县 | 1715 | 2000 | 38 | 0.25
新疆 | 喀什地区 | 莎车县 | 1715 | 2007 | 38 | 0.25
新疆 | 喀什地区 | 叶城县 | 1715 | 1996 | 38 | 0.25
新疆 | 喀什地区 | 麦盖提县 | 1715 | 2022 | 38 | 0.25
新疆 | 喀什地区 | 岳普湖县 | 1715 | 2011 | 39 | 0.25
新疆 | 喀什地区 | 伽师县 | 1715 | 2018 | 39 | 0.25
新疆 | 喀什地区 | 巴楚县 | 1682 | 1996 | 39 | 0.25
新疆 | 喀什地区 | 塔什库尔干塔吉克自治县 | 1584 | 1821 | 38 | 0.25
新疆 | 克孜勒苏柯尔克孜自治州 | 阿图什市 | 1715 | 2025 | 39 | 0.25
新疆 | 克孜勒苏柯尔克孜自治州 | 阿克陶县 | 1609 | 1890 | 38 | 0.25
新疆 | 克孜勒苏柯尔克孜自治州 | 阿合奇县 | 1481 | 1726 | 41 | 0.25
新疆 | 克孜勒苏柯尔克孜自治州 | 乌恰县 | 1642 | 1945 | 39 | 0.25
新疆 | 阿克苏地区 | 温宿县 | 1609 | 1949 | 41 | 0.25
新疆 | 阿克苏地区 | 阿克苏市 | 1609 | 1945 | 41 | 0.25
新疆 | 阿克苏地区 | 库车县 | 1613 | 1978 | 41 | 0.25
新疆 | 阿克苏地区 | 沙雅县 | 1613 | 1963 | 41 | 0.25
新疆 | 阿克苏地区 | 新和县 | 1613 | 1974 | 41 | 0.25
新疆 | 阿克苏地区 | 拜城县 | 1595 | 1949 | 41 | 0.25
新疆 | 阿克苏地区 | 乌什县 | 1595 | 1934 | 41 | 0.25
新疆 | 阿克苏地区 | 阿瓦提县 | 1646 | 1978 | 40 | 0.25
新疆 | 阿克苏地区 | 柯坪县 | 1649 | 1992 | 40 | 0.25
新疆 | 巴音郭楞蒙古自治州 | 库尔勒市 | 1430 | 1631 | 31 | 0.25
新疆 | 巴音郭楞蒙古自治州 | 焉耆回族自治县 | 1441 | 1741 | 42 | 0.25
新疆 | 巴音郭楞蒙古自治州 | 轮台县 | 1613 | 1978 | 41 | 0.25
新疆 | 巴音郭楞蒙古自治州 | 尉犁县 | 1606 | 1956 | 41 | 0.25
新疆 | 巴音郭楞蒙古自治州 | 若羌县 | 1664 | 1978 | 39 | 0.25
新疆 | 巴音郭楞蒙古自治州 | 且末县 | 1708 | 2018 | 38 | 0.25
新疆 | 博尔塔拉蒙古自治州 | 博乐市 | 1478 | 1773 | 44 | 0.25
新疆 | 博尔塔拉蒙古自治州 | 精河县 | 1481 | 1770 | 44 | 0.25
新疆 | 博尔塔拉蒙古自治州 | 温泉县 | 1496 | 1803 | 44 | 0.25
新疆 | 博尔塔拉蒙古自治州 | 阿拉山口市 | 1430 | 1620 | 30 | 0.25
云南 | 昆明市 | 昆明市 | 1682 | 1806 | 24 | 0.3358
云南 | 昆明市 | 晋宁县 | 1682 | 1803 | 24 | 0.3358
云南 | 昆明市 | 富民县 | 1708 | 1843 | 25 | 0.3358
云南 | 昆明市 | 宜良县 | 1620 | 1722 | 24 | 0.3358
云南 | 昆明市 | 嵩明县 | 1624 | 1741 | 25 | 0.3358
云南 | 昆明市 | 石林彝族自治县 | 1620 | 1722 | 24 | 0.3358
云南 | 昆明市 | 禄劝彝族苗族自治县 | 1708 | 1850 | 25 | 0.3358
云南 | 昆明市 | 寻甸回族彝族自治县 | 1624 | 1744 | 25 | 0.3358
云南 | 曲靖市 | 曲靖市 | 1624 | 1744 | 25 | 0.3358
云南 | 曲靖市 | 宣威市 | 1492 | 1580 | 26 | 0.3358
云南 | 曲靖市 | 马龙县 | 1624 | 1742 | 25 | 0.3358
云南 | 曲靖市 | 陆良县 | 1624 | 1741 | 25 | 0.3358
云南 | 曲靖市 | 师宗县 | 1620 | 1722 | 24 | 0.3358
云南 | 曲靖市 | 罗平县 | 1503 | 1569 | 24 | 0.3358
云南 | 曲靖市 | 富源县 | 1514 | 1598 | 25 | 0.3358
云南 | 曲靖市 | 会泽县 | 1616 | 1744 | 26 | 0.3358
云南 | 曲靖市 | 沾益县 | 1624 | 1744 | 25 | 0.3358
云南 | 玉溪市 | 玉溪市 | 1682 | 1799 | 24 | 0.3358
云南 | 玉溪市 | 江川县 | 1682 | 1799 | 24 | 0.3358
云南 | 玉溪市 | 澄江县 | 1682 | 1803 | 24 | 0.3358
云南 | 玉溪市 | 通海县 | 1682 | 1799 | 24 | 0.3358
云南 | 玉溪市 | 华宁县 | 1682 | 1799 | 24 | 0.3358
云南 | 玉溪市 | 易门县 | 1682 | 1803 | 24 | 0.3358
云南 | 玉溪市 | 峨山彝族自治县 | 1682 | 1799 | 24 | 0.3358
云南 | 玉溪市 | 新平彝族傣族自治县 | 1657 | 1770 | 24 | 0.3358
云南 | 玉溪市 | 元江哈尼族彝族傣族自治县 | 1657 | 1759 | 23 | 0.3358
云南 | 保山市 | 保山市 | 1649 | 1799 | 25 | 0.3358
云南 | 保山市 | 施甸县 | 1649 | 1792 | 24 | 0.3358
云南 | 保山市 | 腾冲县 | 1584 | 1733 | 25 | 0.3358
云南 | 保山市 | 龙陵县 | 1649 | 1788 | 24 | 0.3358
云南 | 保山市 | 昌宁县 | 1649 | 1792 | 24 | 0.3358
云南 | 昭通市 | 昭通市 | 1478 | 1576 | 27 | 0.3358
云南 | 昭通市 | 鲁甸县 | 1478 | 1573 | 27 | 0.3358
云南 | 昭通市 | 巧家县 | 1693 | 1854 | 26 | 0.3358
云南 | 昭通市 | 盐津县 | 1113 | 1186 | 27 | 0.3358
云南 | 昭通市 | 大关县 | 1478 | 1580 | 27 | 0.3358
云南 | 昭通市 | 永善县 | 1233 | 1295 | 28 | 0.3358
云南 | 昭通市 | 绥江县 | 1233 | 1299 | 28 | 0.3358
云南 | 昭通市 | 镇雄县 | 1259 | 1303 | 27 | 0.3358
云南 | 昭通市 | 彝良县 | 1259 | 1303 | 27 | 0.3358
云南 | 昭通市 | 威信县 | 1189 | 1222 | 27 | 0.3358
云南 | 昭通市 | 水富县 | 1120 | 1138 | 28 | 0.3358
云南 | 丽江市 | 丽江市 | 1722 | 1905 | 26 | 0.3358
云南 | 丽江市 | 永胜县 | 1722 | 1901 | 26 | 0.3358
云南 | 丽江市 | 华坪县 | 1741 | 1916 | 26 | 0.3358
云南 | 丽江市 | 玉龙纳西族自治县 | 1722 | 1906 | 26 | 0.3358
云南 | 丽江市 | 宁蒗彝族自治县 | 1741 | 1930 | 27 | 0.3358
云南 | 普洱市 | 普洱市 | 1679 | 1803 | 22 | 0.3358
云南 | 普洱市 | 宁洱喊你族彝族自治县 | 1635 | 1748 | 23 | 0.3358
云南 | 普洱市 | 墨江哈尼族自治县 | 1638 | 1744 | 23 | 0.3358
云南 | 普洱市 | 景东彝族自治县 | 1635 | 1766 | 24 | 0.3358
云南 | 普洱市 | 景谷傣族彝族自治县 | 1649 | 1769 | 23 | 0.3358
云南 | 普洱市 | 镇沅彝族哈尼族拉祜族自治县 | 1657 | 1769 | 24 | 0.3358
云南 | 普洱市 | 江城哈尼族彝族自治县 | 1657 | 1766 | 22 | 0.3358
云南 | 普洱市 | 西盟佤族自治县 | 1704 | 1835 | 22 | 0.3358
云南 | 普洱市 | 孟连傣族拉祜族佤族自治县 | 1704 | 1831 | 22 | 0.3358
云南 | 普洱市 | 澜沧拉祜族自治县 | 1704 | 1835 | 22 | 0.3358
云南 | 临沧市 | 临沧市 | 1 | 1774 | 23 | 0.3358
云南 | 临沧市 | 凤庆县 | 1649 | 1788 | 24 | 0.3358
云南 | 临沧市 | 云县 | 1635 | 1766 | 24 | 0.3358
云南 | 临沧市 | 永德县 | 1649 | 1781 | 24 | 0.3358
云南 | 临沧市 | 镇康县 | 1653 | 1788 | 23 | 0.3358
云南 | 临沧市 | 双江拉祜族佤族布朗族傣族自治县 | 1671 | 1803 | 23 | 0.3358
云南 | 临沧市 | 耿马傣族佤族自治县 | 1671 | 1803 | 23 | 0.3358
云南 | 临沧市 | 沧源佤族自治县 | 1671 | 1799 | 23 | 0.3358
云南 | 楚雄彝族自治州 | 楚雄市 | 1730 | 1879 | 25 | 0.3358
云南 | 楚雄彝族自治州 | 双柏县 | 1657 | 1777 | 24 | 0.3358
云南 | 楚雄彝族自治州 | 牟定县 | 1733 | 1883 | 25 | 0.3358
云南 | 楚雄彝族自治州 | 南华县 | 1733 | 1883 | 25 | 0.3358
云南 | 楚雄彝族自治州 | 姚安县 | 1733 | 1886 | 25 | 0.3358
云南 | 楚雄彝族自治州 | 大姚县 | 1733 | 1890 | 25 | 0.3358
云南 | 楚雄彝族自治州 | 永仁县 | 1741 | 1908 | 26 | 0.3358
云南 | 楚雄彝族自治州 | 禄丰县 | 1708 | 1843 | 25 | 0.3358
云南 | 楚雄彝族自治州 | 元谋县 | 1733 | 1890 | 25 | 0.3358
云南 | 楚雄彝族自治州 | 武定县 | 1708 | 1805 | 25 | 0.3358
云南 | 红河哈尼彝族自治州 | 蒙自市 | 1638 | 1726 | 23 | 0.3358
云南 | 红河哈尼彝族自治州 | 个旧市 | 1638 | 1726 | 23 | 0.3358
云南 | 红河哈尼彝族自治州 | 开远市 | 1635 | 1723 | 23 | 0.3358
云南 | 红河哈尼彝族自治州 | 建水县 | 1657 | 1755 | 23 | 0.3358
云南 | 红河哈尼彝族自治州 | 石屏县 | 1657 | 1755 | 23 | 0.3358
云南 | 红河哈尼彝族自治州 | 弥勒县 | 1653 | 1719 | 24 | 0.3358
云南 | 红河哈尼彝族自治州 | 泸西县 | 1653 | 1719 | 24 | 0.3358
云南 | 红河哈尼彝族自治州 | 绿春县 | 1587 | 1679 | 22 | 0.3358
云南 | 红河哈尼彝族自治州 | 屏边苗族自治县 | 1478 | 1547 | 22 | 0.3358
云南 | 红河哈尼彝族自治州 | 金平苗族瑶族傣族自治县 | 1478 | 1547 | 22 | 0.3358
云南 | 红河哈尼彝族自治州 | 河口瑶族自治县 | 1478 | 1544 | 22 | 0.3358
云南 | 红河哈尼彝族自治州 | 元阳县 | 1657 | 1754 | 23 | 0.3358
云南 | 红河哈尼彝族自治州 | 红河县 | 1657 | 1754 | 23 | 0.3358
云南 | 文山壮族苗族自治州 | 文山市 | 1536 | 1606 | 23 | 0.3358
云南 | 文山壮族苗族自治州 | 砚山县 | 1536 | 1606 | 23 | 0.3358
云南 | 文山壮族苗族自治州 | 西畴县 | 1536 | 1606 | 23 | 0.3358
云南 | 文山壮族苗族自治州 | 丘北县 | 1500 | 1562 | 24 | 0.3358
云南 | 文山壮族苗族自治州 | 富宁县 | 1423 | 1470 | 23 | 0.3358
云南 | 文山壮族苗族自治州 | 广南县 | 1416 | 1456 | 24 | 0.3358
云南 | 文山壮族苗族自治州 | 麻栗坡县 | 1536 | 1603 | 23 | 0.3358
云南 | 文山壮族苗族自治州 | 马关县 | 1536 | 1609 | 23 | 0.3358
云南 | 西双版纳傣族自治州 | 景洪市 | 1679 | 1792 | 22 | 0.3358
云南 | 西双版纳傣族自治州 | 勐腊县 | 1668 | 1766 | 21 | 0.3358
云南 | 西双版纳傣族自治州 | 勐海县 | 1683 | 1799 | 21 | 0.3358
云南 | 大理白族自治州 | 大理市 | 1711 | 1869 | 25 | 0.3358
云南 | 大理白族自治州 | 祥云县 | 1711 | 1869 | 25 | 0.3358
云南 | 大理白族自治州 | 宾川县 | 1711 | 1873 | 25 | 0.3358
云南 | 大理白族自治州 | 弥渡县 | 1711 | 1865 | 25 | 0.3358
云南 | 大理白族自治州 | 永平县 | 1650 | 1807 | 25 | 0.3358
云南 | 大理白族自治州 | 鹤庆县 | 1723 | 1902 | 26 | 0.3358
云南 | 大理白族自治州 | 南涧彝族自治县 | 1711 | 1862 | 25 | 0.3358
云南 | 大理白族自治州 | 漾濞彝族自治县 | 1653 | 1811 | 25 | 0.3358
云南 | 大理白族自治州 | 巍山彝族回族自治县 | 1711 | 1865 | 25 | 0.3358
云南 | 大理白族自治州 | 云龙县 | 1653 | 1811 | 25 | 0.3358
云南 | 大理白族自治州 | 洱源县 | 1606 | 1759 | 26 | 0.3358
云南 | 大理白族自治州 | 剑川县 | 1606 | 1763 | 26 | 0.3358
云南 | 德宏傣族景颇族自治州 | 芒市 | 1628 | 1770 | 24 | 0.3358
云南 | 德宏傣族景颇族自治州 | 瑞丽市 | 1642 | 1788 | 24 | 0.3358
云南 | 德宏傣族景颇族自治州 | 梁河县 | 1628 | 1777 | 24 | 0.3358
云南 | 德宏傣族景颇族自治州 | 盈江县 | 1639 | 1796 | 24 | 0.3358
云南 | 德宏傣族景颇族自治州 | 陇川县 | 1639 | 1788 | 24 | 0.3358
云南 | 怒江僳僳族自治州 | 泸水县 | 1584 | 1745 | 25 | 0.3358
云南 | 怒江僳僳族自治州 | 福贡县 | 1522 | 1675 | 26 | 0.3358
云南 | 怒江僳僳族自治州 | 贡山独龙族怒族自治县 | 1449 | 1580 | 27 | 0.3358
云南 | 怒江僳僳族自治州 | 兰坪白族普米族自治县 | 1606 | 1763 | 26 | 0.3358
云南 | 迪庆藏族自治州 | 香格里拉县 | 1591 | 1756 | 27 | 0.3358
云南 | 迪庆藏族自治州 | 德钦县 | 1597 | 1741 | 28 | 0.3358
云南 | 迪庆藏族自治州 | 维西僳僳族自治县 | 1591 | 1752 | 27 | 0.3358
上海 | 上海 | 徐汇 | 1376.05 | 1467.3 | 31 | 0.4155
上海 | 上海 | 黄浦 | 1376.05 | 1467.3 | 31 | 0.4155
上海 | 上海 | 静安 | 1376.05 | 1467.3 | 31 | 0.4155
上海 | 上海 | 长宁 | 1376.05 | 1467.3 | 31 | 0.4155
上海 | 上海 | 闵行 | 1376.05 | 1467.3 | 31 | 0.4155
上海 | 上海 | 浦东 | 1376.05 | 1467.3 | 31 | 0.4155
上海 | 上海 | 松江 | 1376.05 | 1467.3 | 31 | 0.4155
上海 | 上海 | 青浦 | 1376.05 | 1467.3 | 31 | 0.4155
上海 | 上海 | 虹口 | 1376.05 | 1470.95 | 31 | 0.4155
上海 | 上海 | 杨浦 | 1376.05 | 1470.95 | 31 | 0.4155
上海 | 上海 | 普陀 | 1376.05 | 1470.95 | 31 | 0.4155
上海 | 上海 | 闸北 | 1376.05 | 1470.95 | 31 | 0.4155
上海 | 上海 | 宝山 | 1376.05 | 1470.95 | 31 | 0.4155
上海 | 上海 | 嘉定 | 1376.05 | 1470.95 | 31 | 0.4155
上海 | 上海 | 金山 | 1405.25 | 1492.85 | 30 | 0.4155
上海 | 上海 | 奉贤 | 1405.25 | 1496.5 | 30 | 0.4155
上海 | 上海 | 崇明 | 1376.05 | 1474.6 | 31 | 0.4155
浙江 | 杭州市 | 上城区 | 1332.25 | 1412.55 | 30 | 0.4153
浙江 | 杭州市 | 下城区 | 1332.25 | 1412.55 | 30 | 0.4153
浙江 | 杭州市 | 江干区 | 1332.25 | 1412.55 | 30 | 0.4153
浙江 | 杭州市 | 拱墅区 | 1332.25 | 1412.55 | 30 | 0.4153
浙江 | 杭州市 | 西湖区 | 1332.25 | 1412.55 | 30 | 0.4153
浙江 | 杭州市 | 滨江区 | 1332.25 | 1412.55 | 30 | 0.4153
浙江 | 杭州市 | 余杭区 | 1332.25 | 1412.55 | 30 | 0.4153
浙江 | 杭州市 | 萧山区 | 1332.25 | 1412.55 | 30 | 0.4153
浙江 | 杭州市 | 富阳区 | 1310.35 | 1390.65 | 30 | 0.4153
浙江 | 杭州市 | 建德市 | 1284.8 | 1354.15 | 29 | 0.4153
浙江 | 杭州市 | 临安市 | 1310.35 | 1390.65 | 30 | 0.4153
浙江 | 杭州市 | 桐庐县 | 1284.8 | 1357.8 | 29 | 0.4153
浙江 | 杭州市 | 淳安县 | 1284.8 | 1357.8 | 29 | 0.4153
浙江 | 宁波市 | 海曙区 | 1295.75 | 1357.8 | 29 | 0.4153
浙江 | 宁波市 | 江东区 | 1295.75 | 1357.8 | 29 | 0.4153
浙江 | 宁波市 | 江北区 | 1295.75 | 1357.8 | 29 | 0.4153
浙江 | 宁波市 | 北仑区 | 1295.75 | 1357.8 | 29 | 0.4153
浙江 | 宁波市 | 镇海区 | 1299.4 | 1361.45 | 29 | 0.4153
浙江 | 宁波市 | 鄞州区 | 1295.75 | 1357.8 | 29 | 0.4153
浙江 | 宁波市 | 余姚市 | 1405.25 | 1485.55 | 30 | 0.4153
浙江 | 宁波市 | 慈溪市 | 1405.25 | 1489.2 | 30 | 0.4153
浙江 | 宁波市 | 奉化市 | 1295.75 | 1357.8 | 29 | 0.4153
浙江 | 宁波市 | 象山县 | 1295.75 | 1354.15 | 29 | 0.4153
浙江 | 宁波市 | 宁海县 | 1295.75 | 1354.15 | 29 | 0.4153
浙江 | 温州市 | 鹿城区 | 1292.1 | 1343.2 | 28 | 0.4153
浙江 | 温州市 | 龙湾区 | 1284.8 | 1332.25 | 27 | 0.4153
浙江 | 温州市 | 瓯海区 | 1292.1 | 1343.2 | 28 | 0.4153
浙江 | 温州市 | 瑞安市 | 1281.15 | 1332.25 | 27 | 0.4153
浙江 | 温州市 | 乐清市 | 1292.1 | 1343.2 | 28 | 0.4153
浙江 | 温州市 | 洞头县 | 1445.4 | 1492.85 | 27 | 0.4153
浙江 | 温州市 | 永嘉县 | 1292.1 | 1343.2 | 28 | 0.4153
浙江 | 温州市 | 平阳县 | 1281.15 | 1332.25 | 27 | 0.4153
浙江 | 温州市 | 苍南县 | 1281.15 | 1328.6 | 27 | 0.4153
浙江 | 温州市 | 文成县 | 1281.15 | 1332.25 | 27 | 0.4153
浙江 | 温州市 | 泰顺县 | 1306.7 | 1365.1 | 27 | 0.4153
浙江 | 绍兴市 | 越城区 | 1306.7 | 1376.05 | 29 | 0.4153
浙江 | 绍兴市 | 柯桥区 | 1332.25 | 1408.9 | 30 | 0.4153
浙江 | 绍兴市 | 上虞区 | 1332.25 | 1408.9 | 30 | 0.4153
浙江 | 绍兴市 | 诸暨市 | 1306.7 | 1372.4 | 29 | 0.4153
浙江 | 绍兴市 | 嵊州市 | 1306.7 | 1372.4 | 29 | 0.4153
浙江 | 绍兴市 | 新昌县 | 1306.7 | 1365.1 | 29 | 0.4153
浙江 | 湖州市 | 吴兴区 | 1332.25 | 1419.85 | 30 | 0.4153
浙江 | 湖州市 | 南浔区 | 1332.25 | 1419.85 | 30 | 0.4153
浙江 | 湖州市 | 德清县 | 1310.35 | 1394.3 | 30 | 0.4153
浙江 | 湖州市 | 长兴县 | 1361.45 | 1460 | 31 | 0.4153
浙江 | 湖州市 | 安吉县 | 1310.35 | 1394.3 | 30 | 0.4153
浙江 | 嘉兴市 | 南湖区 | 1332.25 | 1416.2 | 30 | 0.4153
浙江 | 嘉兴市 | 秀洲区 | 1332.25 | 1416.2 | 30 | 0.4153
浙江 | 嘉兴市 | 海宁市 | 1332.25 | 1416.2 | 30 | 0.4153
浙江 | 嘉兴市 | 平湖市 | 1405.25 | 1492.85 | 30 | 0.4153
浙江 | 嘉兴市 | 桐乡市 | 1332.25 | 1416.2 | 30 | 0.4153
浙江 | 嘉兴市 | 嘉善县 | 1332.25 | 1419.85 | 30 | 0.4153
浙江 | 嘉兴市 | 海盐县 | 1332.25 | 1416.2 | 30 | 0.4153
浙江 | 金华市 | 婺城区 | 1284.8 | 1350.5 | 29 | 0.4153
浙江 | 金华市 | 金东区 | 1284.8 | 1350.5 | 29 | 0.4153
浙江 | 金华市 | 兰溪市 | 1284.8 | 1354.15 | 29 | 0.4153
浙江 | 金华市 | 东阳市 | 1306.7 | 1368.75 | 29 | 0.4153
浙江 | 金华市 | 永康市 | 1292.1 | 1350.5 | 28 | 0.4153
浙江 | 金华市 | 义乌市 | 1306.7 | 1368.75 | 29 | 0.4153
浙江 | 金华市 | 武义县 | 1273.85 | 1335.9 | 28 | 0.4153
浙江 | 金华市 | 浦江县 | 1284.8 | 1354.15 | 29 | 0.4153
浙江 | 金华市 | 磐安县 | 1306.7 | 1365.1 | 29 | 0.4153
浙江 | 衢州市 | 柯城区 | 1281.15 | 1343.2 | 28 | 0.4153
浙江 | 衢州市 | 衢江区 | 1281.15 | 1343.2 | 28 | 0.4153
浙江 | 衢州市 | 江山市 | 1281.15 | 1339.55 | 28 | 0.4153
浙江 | 衢州市 | 常山县 | 1281.15 | 1343.2 | 28 | 0.4153
浙江 | 衢州市 | 开化县 | 1292.1 | 1361.45 | 29 | 0.4153
浙江 | 衢州市 | 龙游县 | 1284.8 | 1350.5 | 29 | 0.4153
浙江 | 舟山市 | 定海区 | 1416.2 | 1485.55 | 30 | 0.4153
浙江 | 舟山市 | 普陀区 | 1416.2 | 1478.25 | 29 | 0.4153
浙江 | 舟山市 | 岱山县 | 1419.85 | 1489.2 | 30 | 0.4153
浙江 | 舟山市 | 嵊泗县 | 1419.85 | 1496.5 | 30 | 0.4153
浙江 | 台州市 | 椒江区 | 1295.75 | 1350.5 | 28 | 0.4153
浙江 | 台州市 | 黄岩区 | 1295.75 | 1350.5 | 28 | 0.4153
浙江 | 台州市 | 路桥区 | 1295.75 | 1350.5 | 28 | 0.4153
浙江 | 台州市 | 温岭市 | 1295.75 | 1346.85 | 28 | 0.4153
浙江 | 台州市 | 临海市 | 1295.75 | 1350.5 | 28 | 0.4153
浙江 | 台州市 | 玉环县 | 1295.75 | 1346.85 | 28 | 0.4153
浙江 | 台州市 | 三门县 | 1295.75 | 1350.5 | 29 | 0.4153
浙江 | 台州市 | 天台县 | 1295.75 | 1354.15 | 29 | 0.4153
浙江 | 台州市 | 仙居县 | 1292.1 | 1350.5 | 28 | 0.4153
浙江 | 丽水市 | 莲都区 | 1273.85 | 1332.25 | 28 | 0.4153
浙江 | 丽水市 | 龙泉市 | 1273.85 | 1328.6 | 28 | 0.4153
浙江 | 丽水市 | 青田县 | 1292.1 | 1343.2 | 28 | 0.4153
浙江 | 丽水市 | 缙云县 | 1292.1 | 1346.85 | 28 | 0.4153
浙江 | 丽水市 | 遂昌县 | 1273.85 | 1335.9 | 28 | 0.4153
浙江 | 丽水市 | 松阳县 | 1273.85 | 1332.25 | 28 | 0.4153
浙江 | 丽水市 | 云和县 | 1273.85 | 1332.25 | 28 | 0.4153
浙江 | 丽水市 | 庆元县 | 1306.7 | 1365.1 | 27 | 0.4153
浙江 | 丽水市 | 景宁畲族自治县 | 1306.7 | 1368.75 | 27 | 0.4153
海南 | 海口市 | 海口市 | 1616.92 | 1653.6 | 15 | 0.4298
海南 | 三亚市 | 三亚市 | 1659.81 | 1699.29 | 15 | 0.4298
海南 | 东方市 | 东方市 | 1748.85 | 1782.58 | 13 | 0.4298
海南 | 文昌市 | 文昌市 | 1559.75 | 1584.38 | 12 | 0.4298
海南 | 临高县 | 临高县 | 1652.54 | 1687.65 | 14 | 0.4298
海南 | 澄迈县 | 澄迈县 | 1616.92 | 1653.6 | 15 | 0.4298
海南 | 定安县 | 定安县 | 1559.8 | 1584.7 | 13 | 0.4298
海南 | 琼海市 | 琼海市 | 1559.75 | 1582.1 | 12 | 0.4298
海南 | 屯昌县 | 屯昌县 | 1559.75 | 1582.58 | 12 | 0.4298
海南 | 儋州市 | 儋州市 | 1652.55 | 1687.65 | 14 | 0.4298
海南 | 昌江县 | 昌江县 | 1652.54 | 1685.09 | 14 | 0.4298
海南 | 白沙县 | 白沙县 | 1652.54 | 1684.97 | 14 | 0.4298
海南 | 琼中县 | 琼中县 | 1652.54 | 1683.93 | 13 | 0.4298
海南 | 万宁市 | 万宁市 | 1620.54 | 1652.51 | 14 | 0.4298
海南 | 五指山市 | 五指山市 | 1659.81 | 1702.33 | 16 | 0.4298
海南 | 保亭县 | 保亭县 | 1659.81 | 1701 | 15 | 0.4298
海南 | 陵水县 | 陵水县 | 1620.54 | 1650.73 | 13 | 0.4298
海南 | 乐东县 | 乐东县 | 1659.81 | 1702.54 | 16 | 0.4298
北京 | 北京 | 海淀区 | 1481 | 1776 | 38 | 0.3598
北京 | 北京 | 朝阳区 | 1483 | 1776 | 38 | 0.3598
北京 | 北京 | 东城区 | 1482 | 1776 | 37 | 0.3598
北京 | 北京 | 西城区 | 1483 | 1777 | 38 | 0.3598
北京 | 北京 | 丰台区 | 1484 | 1778 | 37 | 0.3598
北京 | 北京 | 石景山区 | 1483 | 1775 | 38 | 0.3598
北京 | 北京 | 门头沟区 | 1482 | 1781 | 38 | 0.3598
北京 | 北京 | 房山区 | 1485 | 1775 | 37 | 0.3598
北京 | 北京 | 大兴区 | 1485 | 1776 | 37 | 0.3598
北京 | 北京 | 通州区 | 1482 | 1777 | 38 | 0.3598
北京 | 北京 | 顺义区 | 1480 | 1776 | 37 | 0.3598
北京 | 北京 | 昌平区 | 1478 | 1806 | 40 | 0.3598
北京 | 北京 | 平谷区 | 1479 | 1780 | 38 | 0.3598
北京 | 北京 | 怀柔区 | 1479 | 1802 | 39 | 0.3598
北京 | 北京 | 密云县 | 1484 | 1811 | 40 | 0.3598
北京 | 北京 | 延庆县 | 1498 | 1858 | 41 | 0.3598
福建 | 福州市 | 鼓楼区 | 1310.3 | 1346.8 | 25 | 0.3932
福建 | 福州市 | 台江区 | 1310 | 1345 | 25 | 0.3932
福建 | 福州市 | 仓山区 | 1310.3 | 1346.8 | 25 | 0.3932
福建 | 福州市 | 马尾区 | 1310.1 | 1346.8 | 25 | 0.3932
福建 | 福州市 | 晋安区 | 1310.3 | 1346.8 | 25 | 0.3932
福建 | 福州市 | 福清市 | 1310.3 | 1346.8 | 25 | 0.3932
福建 | 福州市 | 长乐市 | 1312 | 1356.8 | 25 | 0.3932
福建 | 福州市 | 闽侯县 | 1310.3 | 1344 | 25 | 0.3932
福建 | 福州市 | 连江县 | 1309.6 | 1346.8 | 25 | 0.3932
福建 | 福州市 | 罗源县 | 1310.3 | 1346.8 | 25 | 0.3932
福建 | 福州市 | 永泰县 | 1310.3 | 1346.8 | 25 | 0.3932
福建 | 福州市 | 闽清县 | 1312.3 | 1348.8 | 25 | 0.3932
福建 | 厦门 | 思明区 | 1445.4 | 1503.8 | 24 | 0.3932
福建 | 厦门 | 海沧区 | 1444.6 | 1502 | 24 | 0.3932
福建 | 厦门 | 湖里区 | 1445.4 | 1502.5 | 24 | 0.3932
福建 | 厦门 | 集美区 | 1445.2 | 1503.5 | 24 | 0.3932
福建 | 厦门 | 同安区 | 1445.4 | 1503.3 | 24 | 0.3932
福建 | 厦门 | 翔安区 | 1446 | 1502.8 | 24 | 0.3932
福建 | 漳州 | 龙文区 | 1445.4 | 1503.8 | 24 | 0.3932
福建 | 漳州 | 龙海市 | 1445.4 | 1503.6 | 24 | 0.3932
福建 | 漳州 | 漳浦县 | 1444.8 | 1501.8 | 24 | 0.3932
福建 | 漳州 | 南靖县 | 1445.4 | 1503.2 | 24 | 0.3932
福建 | 漳州 | 云宵县 | 1445.4 | 1501.8 | 24 | 0.3932
福建 | 漳州 | 平和县 | 1445.2 | 1503.3 | 24 | 0.3932
福建 | 漳州 | 华安县 | 1445.4 | 1503.8 | 24 | 0.3932
福建 | 漳州 | 长寿乡 | 1444.7 | 1502.8 | 24 | 0.3932
福建 | 漳州 | 诏安县 | 1443.6 | 1503.7 | 24 | 0.3932
福建 | 漳州 | 东山县 | 1445.4 | 1503.8 | 24 | 0.3932
福建 | 泉州 | 丰泽区 | 1445.4 | 1503.5 | 24 | 0.3932
福建 | 泉州 | 鲤城区 | 1445.1 | 1503.6 | 24 | 0.3932
福建 | 泉州 | 洛江区 | 1445.4 | 1503.8 | 24 | 0.3932
福建 | 泉州 | 石狮市 | 1445.2 | 1503.2 | 24 | 0.3932
福建 | 泉州 | 晋江市 | 1445.4 | 1503.8 | 24 | 0.3932
福建 | 泉州 | 南安市 | 1445.4 | 1503.4 | 24 | 0.3932
福建 | 泉州 | 惠安县 | 1445.3 | 1503.8 | 24 | 0.3932
福建 | 泉州 | 安溪县 | 1445.4 | 1503.8 | 24 | 0.3932
福建 | 泉州 | 永春县 | 1445.1 | 1503.6 | 24 | 0.3932
福建 | 泉州 | 德化县 | 1445.4 | 1503.8 | 24 | 0.3932
福建 | 三明市 | 三元区 | 1310.3 | 1346.8 | 25 | 0.3932
福建 | 三明市 | 明溪县 | 1310.3 | 1346.8 | 25 | 0.3932
福建 | 三明市 | 清流县 | 1312 | 1356.8 | 25 | 0.3932
福建 | 三明市 | 宁化县 | 1310.3 | 1344 | 25 | 0.3932
福建 | 三明市 | 沙县 | 1309.6 | 1346.8 | 25 | 0.3932
福建 | 三明市 | 将乐县 | 1310.3 | 1346.8 | 25 | 0.3932
福建 | 三明市 | 泰宁县 | 1310.3 | 1346.8 | 25 | 0.3932
福建 | 三明市 | 建宁县 | 1312 | 1356.8 | 25 | 0.3932
福建 | 莆田市 | 城厢区 | 1310.3 | 1344 | 25 | 0.3932
福建 | 莆田市 | 涵江区 | 1309.6 | 1346.8 | 25 | 0.3932
福建 | 莆田市 | 荔城区 | 1310.3 | 1346.8 | 25 | 0.3932
福建 | 莆田市 | 秀屿区 | 1310.3 | 1346.8 | 25 | 0.3932
福建 | 莆田市 | 仙游县 | 1312 | 1356.8 | 25 | 0.3932
福建 | 南平市 | 邵武市 | 1310.3 | 1344 | 25 | 0.3932
福建 | 南平市 | 武夷山市 | 1309.6 | 1346.8 | 25 | 0.3932
福建 | 南平市 | 建瓯市 | 1308 | 1345.2 | 27 | 0.3932
福建 | 南平市 | 顺昌县 | 1308 | 1345.2 | 27 | 0.3932
福建 | 南平市 | 浦城县 | 1306 | 1346.3 | 27 | 0.3932
福建 | 南平市 | 光泽县 | 1308 | 1345.2 | 27 | 0.3932
福建 | 南平市 | 松溪县 | 1308.3 | 1344.8 | 27 | 0.3932
福建 | 南平市 | 政和县 | 1308 | 1345.2 | 27 | 0.3932
福建 | 龙岩市 | 漳平市 | 1305 | 1345.2 | 27 | 0.3932
福建 | 龙岩市 | 长汀县 | 1308.4 | 1344.6 | 27 | 0.3932
福建 | 龙岩市 | 上杭县 | 1308 | 1345.2 | 27 | 0.3932
福建 | 龙岩市 | 武平县 | 1308 | 1345.8 | 27 | 0.3932
福建 | 龙岩市 | 连城县 | 1308.3 | 1345.2 | 27 | 0.3932
福建 | 宁德市 | 福安市 | 1308 | 1345.6 | 27 | 0.3932
福建 | 宁德市 | 福鼎市 | 1308 | 1345.2 | 27 | 0.3932
福建 | 宁德市 | 霞浦县 | 1306 | 1345.2 | 27 | 0.3932
福建 | 宁德市 | 古田县 | 1308 | 1346.3 | 27 | 0.3932
福建 | 宁德市 | 屏南县 | 1308.5 | 1345.2 | 27 | 0.3932
福建 | 宁德市 | 寿宁县 | 1308 | 1345.2 | 27 | 0.3932
福建 | 宁德市 | 周宁县 | 1307 | 1345.2 | 27 | 0.3932
福建 | 宁德市 | 柘荣县 | 1308 | 1345.2 | 27 | 0.3932
辽宁 | 沈阳 | 和平区 | 1367 | 1590 | 36 | 0.3749
辽宁 | 沈阳 | 沈河区 | 1367 | 1592 | 36 | 0.3749
辽宁 | 沈阳 | 大东区 | 1367 | 1591 | 36 | 0.3749
辽宁 | 沈阳 | 皇姑区 | 1366 | 1591 | 36 | 0.3749
辽宁 | 沈阳 | 铁西区 | 1367 | 1591 | 35 | 0.3749
辽宁 | 沈阳 | 苏家屯区 | 1370 | 1592 | 36 | 0.3749
辽宁 | 沈阳 | 浑南区 | 1366 | 1590 | 36 | 0.3749
辽宁 | 沈阳 | 沈北新区 | 1363 | 1604 | 37 | 0.3749
辽宁 | 沈阳 | 于洪区 | 1368 | 1593 | 36 | 0.3749
辽宁 | 沈阳 | 新民市 | 1365 | 1599 | 36 | 0.3749
辽宁 | 沈阳 | 辽中县 | 1376 | 1602 | 36 | 0.3749
辽宁 | 沈阳 | 康平县 | 1399 | 1672 | 38 | 0.3749
辽宁 | 沈阳 | 法库县 | 1365 | 1611 | 38 | 0.3749
辽宁 | 鞍山 | 铁东区 | 1377 | 1603 | 36 | 0.3749
辽宁 | 鞍山 | 铁西区 | 1375 | 1601 | 36 | 0.3749
辽宁 | 鞍山 | 立山区 | 1377 | 1596 | 35 | 0.3749
辽宁 | 鞍山 | 千山区 | 1378 | 1603 | 36 | 0.3749
辽宁 | 鞍山 | 海城市 | 1376 | 1598 | 36 | 0.3749
辽宁 | 鞍山 | 台安县 | 1377 | 1603 | 36 | 0.3749
辽宁 | 鞍山 | 岫岩满族自治县 | 1366 | 1600 | 36 | 0.3749
辽宁 | 抚顺 | 新抚区 | 1366 | 1600 | 37 | 0.3749
辽宁 | 抚顺 | 东洲区 | 1367 | 1594 | 35 | 0.3749
辽宁 | 抚顺 | 望花区 | 1366 | 1594 | 36 | 0.3749
辽宁 | 抚顺 | 顺城区 | 1365 | 1598 | 36 | 0.3749
辽宁 | 抚顺 | 抚顺县 | 1369 | 1598 | 36 | 0.3749
辽宁 | 抚顺 | 新宾满族自治县 | 1370 | 1604 | 37 | 0.3749
辽宁 | 抚顺 | 清原满族自治县 | 1378 | 1628 | 37 | 0.3749
辽宁 | 本溪 | 平山区 | 1374 | 1604 | 36 | 0.3749
辽宁 | 本溪 | 溪湖区 | 1375 | 1604 | 36 | 0.3749
辽宁 | 本溪 | 明山区 | 1374 | 1612 | 36 | 0.3749
辽宁 | 本溪 | 南芬区 | 1372 | 1603 | 36 | 0.3749
辽宁 | 本溪 | 本溪满族自治县 | 1370 | 1604 | 37 | 0.3749
辽宁 | 本溪 | 恒仁满族自治县 | 1376 | 1608 | 36 | 0.3749
辽宁 | 丹东 | 元宝区 | 1377 | 1612 | 36 | 0.3749
辽宁 | 丹东 | 振兴区 | 1377 | 1614 | 36 | 0.3749
辽宁 | 丹东 | 振安区 | 1375 | 1611 | 36 | 0.3749
辽宁 | 丹东 | 东港市 | 1376 | 1591 | 36 | 0.3749
辽宁 | 丹东 | 凤城市 | 1372 | 1618 | 37 | 0.3749
辽宁 | 丹东 | 宽甸满族自治县 | 1365 | 1603 | 38 | 0.3749
辽宁 | 营口 | 站前区 | 1383 | 1606 | 35 | 0.3749
辽宁 | 营口 | 西市区 | 1383 | 1605 | 35 | 0.3749
辽宁 | 营口 | 老边区 | 1378 | 1613 | 36 | 0.3749
辽宁 | 营口 | 鲅鱼圈区 | 1389 | 1605 | 35 | 0.3749
辽宁 | 营口 | 大石桥市 | 1379 | 1604 | 36 | 0.3749
辽宁 | 营口 | 盖州市 | 1382 | 1602 | 35 | 0.3749
辽宁 | 辽阳 | 白塔区 | 1376 | 1596 | 35 | 0.3749
辽宁 | 辽阳 | 文圣区 | 1376 | 1594 | 35 | 0.3749
辽宁 | 辽阳 | 宏伟区 | 1374 | 1598 | 35 | 0.3749
辽宁 | 辽阳 | 弓长岭区 | 1375 | 1603 | 36 | 0.3749
辽宁 | 辽阳 | 太子河区 | 1376 | 1595 | 35 | 0.3749
辽宁 | 辽阳 | 灯塔市 | 1374 | 1597 | 36 | 0.3749
辽宁 | 辽阳 | 辽阳县 | 1378 | 1605 | 36 | 0.3749
辽宁 | 盘锦 | 双台子区 | 1409 | 1643 | 36 | 0.3749
辽宁 | 盘锦 | 兴隆台区 | 1407 | 1641 | 36 | 0.3749
辽宁 | 盘锦 | 盘山县 | 1398 | 1637 | 36 | 0.3749
辽宁 | 盘锦 | 大洼县 | 1399 | 1627 | 35 | 0.3749
辽宁 | 铁岭 | 银州区 | 1361 | 1606 | 37 | 0.3749
辽宁 | 铁岭 | 清河区 | 1362 | 1605 | 37 | 0.3749
辽宁 | 铁岭 | 调兵山市 | 1360 | 1609 | 37 | 0.3749
辽宁 | 铁岭 | 开原市 | 1362 | 1603 | 37 | 0.3749
辽宁 | 铁岭 | 铁岭县 | 1363 | 1602 | 36 | 0.3749
辽宁 | 铁岭 | 昌图县 | 1376 | 1636 | 38 | 0.3749
辽宁 | 铁岭 | 西丰县 | 1383 | 1653 | 39 | 0.3749
辽宁 | 朝阳 | 双塔区 | 1452 | 1727 | 38 | 0.3749
辽宁 | 朝阳 | 龙城区 | 1452 | 1727 | 38 | 0.3749
辽宁 | 朝阳 | 北票市 | 1447 | 1726 | 38 | 0.3749
辽宁 | 朝阳 | 凌源市 | 1466 | 1747 | 39 | 0.3749
辽宁 | 朝阳 | 朝阳县 | 1458 | 1741 | 39 | 0.3749
辽宁 | 朝阳 | 建平县 | 1456 | 1731 | 39 | 0.3749
辽宁 | 朝阳 | 喀喇沁左翼蒙古族自治县 | 1460 | 1738 | 38 | 0.3749
辽宁 | 大连 | 中山区 | 1402 | 1573 | 32 | 0.3749
辽宁 | 大连 | 西岗区 | 1406 | 1575 | 32 | 0.3749
辽宁 | 大连 | 沙河口区 | 1412 | 1583 | 32 | 0.3749
辽宁 | 大连 | 甘井子区 | 1394 | 1550 | 31 | 0.3749
辽宁 | 大连 | 旅顺口区 | 1387 | 1546 | 31 | 0.3749
辽宁 | 大连 | 金州区 | 1392 | 1568 | 32 | 0.3749
辽宁 | 大连 | 长海县 | 1368 | 1563 | 34 | 0.3749
辽宁 | 大连 | 瓦房店市 | 1398 | 1567 | 32 | 0.3749
辽宁 | 大连 | 普兰店市 | 1382 | 1556 | 32 | 0.3749
辽宁 | 大连 | 庄河市 | 1383 | 1597 | 35 | 0.3749
辽宁 | 葫芦岛 | 龙港区 | 1455 | 1706 | 37 | 0.3749
辽宁 | 葫芦岛 | 连山区 | 1456 | 1709 | 37 | 0.3749
辽宁 | 葫芦岛 | 南票区 | 1460 | 1725 | 37 | 0.3749
辽宁 | 葫芦岛 | 兴城市 | 1449 | 1693 | 35 | 0.3749
辽宁 | 葫芦岛 | 建昌县 | 1460 | 1730 | 37 | 0.3749
辽宁 | 葫芦岛 | 绥中县 | 1441 | 1663 | 35 | 0.3749
辽宁 | 锦州 | 古塔区 | 1458 | 1721 | 37 | 0.3749
辽宁 | 锦州 | 临河区 | 1456 | 1720 | 37 | 0.3749
辽宁 | 锦州 | 太和区 | 1455 | 1718 | 37 | 0.3749
辽宁 | 锦州 | 松山新区 | 1468 | 1735 | 37 | 0.3749
辽宁 | 锦州 | 凌海市 | 1454 | 1718 | 37 | 0.3749
辽宁 | 锦州 | 北镇市 | 1426 | 1684 | 37 | 0.3749
辽宁 | 锦州 | 黑山县 | 1399 | 1641 | 37 | 0.3749
辽宁 | 锦州 | 义县 | 1450 | 1718 | 37 | 0.3749
辽宁 | 阜新 | 海州区 | 1422 | 1693 | 38 | 0.3749
辽宁 | 阜新 | 太平区 | 1422 | 1689 | 37 | 0.3749
辽宁 | 阜新 | 新邱区 | 1418 | 1685 | 38 | 0.3749
辽宁 | 阜新 | 细河区 | 1420 | 1687 | 37 | 0.3749
辽宁 | 阜新 | 清河门区 | 1439 | 1711 | 38 | 0.3749
辽宁 | 阜新 | 阜新蒙古族自治县 | 1419 | 1681 | 37 | 0.3749
辽宁 | 阜新 | 彰武县 | 1440 | 1732 | 39 | 0.3749
吉林 | 白城 | 洮北区 | 1385 | 1724 | 42 | 0.3731
吉林 | 白城 | 洮南市 | 1427 | 1761 | 40 | 0.3731
吉林 | 白城 | 大安市 | 1355 | 1664 | 41 | 0.3731
吉林 | 白城 | 镇赉县 | 1365 | 1684 | 41 | 0.3731
吉林 | 白城 | 通榆县 | 1419 | 1725 | 42 | 0.3731
吉林 | 松原 | 宁江区 | 1375 | 1685 | 39 | 0.3731
吉林 | 松原 | 扶余市 | 1410 | 1735 | 40 | 0.3731
吉林 | 松原 | 乾安县 | 1389 | 1702 | 42 | 0.3731
吉林 | 松原 | 长岭县 | 1396 | 1702 | 41 | 0.3731
吉林 | 松原 | 前郭尔罗斯蒙古族自治县 | 1398 | 1714 | 40 | 0.3731
吉林 | 吉林 | 船营区 | 1390 | 1708 | 41 | 0.3731
吉林 | 吉林 | 龙潭区 | 1389 | 1706 | 40 | 0.3731
吉林 | 吉林 | 昌邑区 | 1389 | 1706 | 40 | 0.3731
吉林 | 吉林 | 丰满区 | 1388 | 1698 | 40 | 0.3731
吉林 | 吉林 | 磐石市 | 1388 | 1682 | 39 | 0.3731
吉林 | 吉林 | 桦甸市 | 1370 | 1641 | 38 | 0.3731
吉林 | 吉林 | 蛟河市 | 1372 | 1674 | 40 | 0.3731
吉林 | 吉林 | 舒兰市 | 1358 | 1664 | 40 | 0.3731
吉林 | 四平 | 永吉县 | 1366 | 1703 | 40 | 0.3731
吉林 | 四平 | 铁西区 | 1406 | 1712 | 40 | 0.3731
吉林 | 四平 | 铁东区 | 1406 | 1710 | 40 | 0.3731
吉林 | 四平 | 双辽市 | 1426 | 1737 | 40 | 0.3731
吉林 | 四平 | 梨树县 | 1412 | 1723 | 39 | 0.3731
吉林 | 四平 | 伊通满族自治县 | 1406 | 1727 | 42 | 0.3731
吉林 | 辽源 | 龙山区 | 1406 | 1706 | 39 | 0.3731
吉林 | 辽源 | 西安区 | 1406 | 1705 | 39 | 0.3731
吉林 | 辽源 | 东丰县 | 1390 | 1657 | 38 | 0.3731
吉林 | 辽源 | 东辽县 | 1405 | 1711 | 40 | 0.3731
吉林 | 通化 | 东昌区 | 1378 | 1619 | 37 | 0.3731
吉林 | 通化 | 二道江区 | 1380 | 1623 | 38 | 0.3731
吉林 | 通化 | 集安市 | 1345 | 1569 | 37 | 0.3731
吉林 | 通化 | 通化县 | 1378 | 1614 | 36 | 0.3731
吉林 | 通化 | 辉南县 | 1380 | 1650 | 38 | 0.3731
吉林 | 通化 | 柳河县 | 1340 | 1576 | 37 | 0.3731
吉林 | 白山 | 浑江区 | 1369 | 1611 | 37 | 0.3731
吉林 | 白山 | 江源区 | 1328 | 1559 | 36 | 0.3731
吉林 | 白山 | 临江市 | 1366 | 1560 | 36 | 0.3731
吉林 | 白山 | 抚松县 | 1347 | 1589 | 37 | 0.3731
吉林 | 白山 | 靖宇县 | 1359 | 1618 | 38 | 0.3731
吉林 | 白山 | 长白朝鲜自治县 | 1398 | 1645 | 37 | 0.3731
吉林 | 朝鲜族自治州 | 延吉市 | 1310 | 1551 | 38 | 0.3731
吉林 | 朝鲜族自治州 | 图们市 | 1313 | 1566 | 38 | 0.3731
吉林 | 朝鲜族自治州 | 敦化市 | 1319 | 1583 | 38 | 0.3731
吉林 | 朝鲜族自治州 | 和龙市 | 1327 | 1581 | 38 | 0.3731
吉林 | 朝鲜族自治州 | 珲春市 | 1311 | 1576 | 38 | 0.3731
吉林 | 朝鲜族自治州 | 龙井市 | 1324 | 1568 | 38 | 0.3731
吉林 | 朝鲜族自治州 | 汪清县 | 1318 | 1523 | 37 | 0.3731
吉林 | 朝鲜族自治州 | 安图县 | 1315 | 1567 | 38 | 0.3731
吉林 | 梅河口 | 梅河口 | 1374 | 1635 | 37 | 0.3731
吉林 | 公主岭 | 公主岭 | 1404 | 1724 | 40 | 0.3731
吉林 | 长春 | 南关区 | 1396 | 1727 | 41 | 0.3731
吉林 | 长春 | 朝阳区 | 1392 | 1726 | 40 | 0.3731
吉林 | 长春 | 绿园区 | 1386 | 1718 | 40 | 0.3731
吉林 | 长春 | 二道区 | 1395 | 1725 | 41 | 0.3731
吉林 | 长春 | 双阳区 | 1402 | 1731 | 43 | 0.3731
吉林 | 长春 | 宽城区 | 1394 | 1725 | 42 | 0.3731
吉林 | 长春 | 九台区（原九台市） | 1391 | 1716 | 41 | 0.3731
吉林 | 长春 | 榆树市 | 1363 | 1666 | 40 | 0.3731
吉林 | 长春 | 德惠市 | 1385 | 1715 | 41 | 0.3731
吉林 | 长春 | 农安县 | 1386 | 1728 | 42 | 0.3731
黑龙江 | 哈尔滨 | 松北区 | 1322 | 1604 | 40 | 0.374
黑龙江 | 哈尔滨 | 南岗区 | 1324 | 1603 | 40 | 0.374
黑龙江 | 哈尔滨 | 道里区 | 1324 | 1602 | 40 | 0.374
黑龙江 | 哈尔滨 | 道外区 | 1335 | 1598 | 40 | 0.374
黑龙江 | 哈尔滨 | 香坊区 | 1333 | 1613 | 40 | 0.374
黑龙江 | 哈尔滨 | 平房区 | 1325 | 1605 | 40 | 0.374
黑龙江 | 哈尔滨 | 呼兰区 | 1313 | 1605 | 40 | 0.374
黑龙江 | 哈尔滨 | 阿城区 | 1320 | 1603 | 40 | 0.374
黑龙江 | 哈尔滨 | 双城区 | 1324 | 1612 | 40 | 0.374
黑龙江 | 哈尔滨 | 五常市 | 1332 | 1606 | 40 | 0.374
黑龙江 | 哈尔滨 | 尚志市 | 1331 | 1621 | 40 | 0.374
黑龙江 | 哈尔滨 | 宾县 | 1315 | 1611 | 39 | 0.374
黑龙江 | 哈尔滨 | 巴彦县 | 1315 | 1611 | 42 | 0.374
黑龙江 | 哈尔滨 | 延寿县 | 1343 | 1654 | 40 | 0.374
黑龙江 | 哈尔滨 | 木兰县 | 1341 | 1634 | 40 | 0.374
黑龙江 | 哈尔滨 | 通河县 | 1339 | 1660 | 43 | 0.374
黑龙江 | 哈尔滨 | 方正县 | 1340 | 1669 | 43 | 0.374
黑龙江 | 哈尔滨 | 依兰县 | 1293 | 1616 | 43 | 0.374
黑龙江 | 牡丹江 | 东安区 | 1362 | 1641 | 40 | 0.374
黑龙江 | 牡丹江 | 西安区 | 1362 | 1640 | 40 | 0.374
黑龙江 | 牡丹江 | 阳明区 | 1363 | 1642 | 40 | 0.374
黑龙江 | 牡丹江 | 爱民区 | 1363 | 1639 | 40 | 0.374
黑龙江 | 牡丹江 | 海林市 | 1356 | 1637 | 41 | 0.374
黑龙江 | 牡丹江 | 穆棱市 | 1355 | 1661 | 40 | 0.374
黑龙江 | 牡丹江 | 宁安市 | 1363 | 1643 | 38 | 0.374
黑龙江 | 牡丹江 | 林口县 | 1339 | 1647 | 41 | 0.374
黑龙江 | 牡丹江 | 东宁县 | 1370 | 1675 | 41 | 0.374
黑龙江 | 佳木斯 | 前进区 | 1257 | 1566 | 44 | 0.374
黑龙江 | 佳木斯 | 向阳区 | 1257 | 1565 | 44 | 0.374
黑龙江 | 佳木斯 | 东风区 | 1256 | 1572 | 44 | 0.374
黑龙江 | 佳木斯 | 郊区 | 1257 | 1575 | 44 | 0.374
黑龙江 | 佳木斯 | 同江市 | 1301 | 1613 | 42 | 0.374
黑龙江 | 佳木斯 | 富锦市 | 1269 | 1576 | 43 | 0.374
黑龙江 | 佳木斯 | 桦川县 | 1256 | 1575 | 43 | 0.374
黑龙江 | 佳木斯 | 桦南县 | 1294 | 1617 | 42 | 0.374
黑龙江 | 佳木斯 | 汤原县 | 1261 | 1576 | 42 | 0.374
黑龙江 | 佳木斯 | 抚远县 | 1346 | 1738 | 45 | 0.374
黑龙江 | 伊春 | 伊春区 | 1352 | 1745 | 45 | 0.374
黑龙江 | 伊春 | 南岔区 | 1327 | 1712 | 45 | 0.374
黑龙江 | 伊春 | 带岭区 | 1294 | 1640 | 44 | 0.374
黑龙江 | 伊春 | 友好区 | 1351 | 1745 | 44 | 0.374
黑龙江 | 伊春 | 西林区 | 1317 | 1681 | 43 | 0.374
黑龙江 | 伊春 | 美溪区 | 1353 | 1736 | 44 | 0.374
黑龙江 | 伊春 | 翠峦区 | 1352 | 1731 | 44 | 0.374
黑龙江 | 伊春 | 五营区 | 1295 | 1699 | 46 | 0.374
黑龙江 | 伊春 | 红星区 | 1289 | 1691 | 46 | 0.374
黑龙江 | 伊春 | 新青区 | 1283 | 1687 | 46 | 0.374
黑龙江 | 伊春 | 金山屯区 | 1299 | 1642 | 42 | 0.374
黑龙江 | 伊春 | 汤旺河区 | 1295 | 1701 | 46 | 0.374
黑龙江 | 伊春 | 上甘岭区 | 1306 | 1665 | 44 | 0.374
黑龙江 | 伊春 | 乌伊岭区 | 1298 | 1714 | 46 | 0.374
黑龙江 | 伊春 | 乌马河区 | 1268 | 1623 | 42 | 0.374
黑龙江 | 伊春 | 铁力市 | 1326 | 1676 | 42 | 0.374
黑龙江 | 伊春 | 嘉荫县 | 1306 | 1702 | 45 | 0.374
黑龙江 | 鸡西 | 鸡冠区 | 1334 | 1645 | 40 | 0.374
黑龙江 | 鸡西 | 恒山区 | 1341 | 1658 | 42 | 0.374
黑龙江 | 鸡西 | 滴道区 | 1282 | 1545 | 41 | 0.374
黑龙江 | 鸡西 | 梨树区 | 1343 | 1660 | 41 | 0.374
黑龙江 | 鸡西 | 麻山区 | 1338 | 1643 | 39 | 0.374
黑龙江 | 鸡西 | 城子河区 | 1334 | 1659 | 42 | 0.374
黑龙江 | 鸡西 | 密山市 | 1352 | 1668 | 41 | 0.374
黑龙江 | 鸡西 | 虎林市 | 1290 | 1548 | 40 | 0.374
黑龙江 | 鸡西 | 鸡东县 | 1357 | 1689 | 43 | 0.374
黑龙江 | 鹤岗 | 兴山区 | 1265 | 1595 | 45 | 0.374
黑龙江 | 鹤岗 | 向阳区 | 1267 | 1593 | 45 | 0.374
黑龙江 | 鹤岗 | 工农区 | 1266 | 1597 | 45 | 0.374
黑龙江 | 鹤岗 | 南山区 | 1266 | 1578 | 45 | 0.374
黑龙江 | 鹤岗 | 东山区 | 1267 | 1589 | 44 | 0.374
黑龙江 | 鹤岗 | 兴安区 | 1265 | 1587 | 44 | 0.374
黑龙江 | 鹤岗 | 萝北县 | 1264 | 1594 | 45 | 0.374
黑龙江 | 鹤岗 | 绥滨县 | 1267 | 1574 | 43 | 0.374
黑龙江 | 双鸭山 | 尖山区 | 1274 | 1597 | 43 | 0.374
黑龙江 | 双鸭山 | 岭东区 | 1269 | 1599 | 43 | 0.374
黑龙江 | 双鸭山 | 宝山区 | 1267 | 1593 | 43 | 0.374
黑龙江 | 双鸭山 | 四方台区 | 1258 | 1587 | 43 | 0.374
黑龙江 | 双鸭山 | 集贤县 | 1268 | 1584 | 42 | 0.374
黑龙江 | 双鸭山 | 宝清县 | 1332 | 1673 | 43 | 0.374
黑龙江 | 双鸭山 | 友谊县 | 1287 | 1601 | 41 | 0.374
黑龙江 | 双鸭山 | 饶河县 | 1285 | 1585 | 41 | 0.374
黑龙江 | 七台河 | 桃山区 | 1285 | 1577 | 41 | 0.374
黑龙江 | 七台河 | 新兴区 | 1285 | 1579 | 41 | 0.374
黑龙江 | 七台河 | 茄子河区 | 1286 | 1579 | 42 | 0.374
黑龙江 | 七台河 | 勃利县 | 1287 | 1580 | 42 | 0.374
黑龙江 | 绥化 | 北林区 | 1321 | 1641 | 42 | 0.374
黑龙江 | 绥化 | 安达市 | 1318 | 1636 | 42 | 0.374
黑龙江 | 绥化 | 肇东市 | 1320 | 1617 | 42 | 0.374
黑龙江 | 绥化 | 海伦市 | 1308 | 1642 | 43 | 0.374
黑龙江 | 绥化 | 望奎县 | 1316 | 1638 | 43 | 0.374
黑龙江 | 绥化 | 兰西县 | 1306 | 1645 | 43 | 0.374
黑龙江 | 绥化 | 青冈县 | 1337 | 1681 | 42 | 0.374
黑龙江 | 绥化 | 明水县 | 1343 | 1691 | 42 | 0.374
黑龙江 | 绥化 | 绥棱县 | 1335 | 1672 | 41 | 0.374
黑龙江 | 绥化 | 庆安县 | 1320 | 1640 | 43 | 0.374
黑龙江 | 黑河 | 爱辉区 | 1340 | 1800 | 47 | 0.374
黑龙江 | 黑河 | 北安市 | 1325 | 1685 | 44 | 0.374
黑龙江 | 黑河 | 五大连池市 | 1328 | 1675 | 43 | 0.374
黑龙江 | 黑河 | 嫩江县 | 1390 | 1862 | 47 | 0.374
黑龙江 | 黑河 | 孙吴县 | 1351 | 1814 | 46 | 0.374
黑龙江 | 黑河 | 逊克县 | 1329 | 1764 | 47 | 0.374
黑龙江 | 大兴安岭地区 | 加格达奇区 | 1375 | 1870 | 47 | 0.374
黑龙江 | 大兴安岭地区 | 松岭区 | 1378 | 1897 | 48 | 0.374
黑龙江 | 大兴安岭地区 | 呼中区 | 1285 | 1743 | 48 | 0.374
黑龙江 | 大兴安岭地区 | 呼玛县 | 1283 | 1732 | 47 | 0.374
黑龙江 | 大兴安岭地区 | 塔河县 | 1286 | 1742 | 47 | 0.374
黑龙江 | 大兴安岭地区 | 漠河县 | 1257 | 1738 | 48 | 0.374
黑龙江 | 齐齐哈尔 | 龙沙区 | 1385 | 1757 | 44 | 0.374
黑龙江 | 齐齐哈尔 | 建华区 | 1387 | 1754 | 43 | 0.374
黑龙江 | 齐齐哈尔 | 铁峰区 | 1390 | 1749 | 44 | 0.374
黑龙江 | 齐齐哈尔 | 昂昂溪区 | 1376 | 1745 | 44 | 0.374
黑龙江 | 齐齐哈尔 | 碾子山区 | 1405 | 1813 | 46 | 0.374
黑龙江 | 齐齐哈尔 | 富拉尔基区 | 1380 | 1747 | 43 | 0.374
黑龙江 | 齐齐哈尔 | 梅里斯达翰尔族区 | 1408 | 1816 | 44 | 0.374
黑龙江 | 齐齐哈尔 | 讷河市 | 1392 | 1827 | 45 | 0.374
黑龙江 | 齐齐哈尔 | 龙江县 | 1390 | 1768 | 44 | 0.374
黑龙江 | 齐齐哈尔 | 富裕县 | 1380 | 1760 | 43 | 0.374
黑龙江 | 齐齐哈尔 | 甘南县 | 1435 | 1899 | 46 | 0.374
黑龙江 | 齐齐哈尔 | 拜泉县 | 1327 | 1675 | 44 | 0.374
黑龙江 | 齐齐哈尔 | 依安县 | 1358 | 1728 | 43 | 0.374
黑龙江 | 齐齐哈尔 | 克山县 | 1338 | 1699 | 43 | 0.374
黑龙江 | 齐齐哈尔 | 克东县 | 1326 | 1648 | 43 | 0.374
黑龙江 | 齐齐哈尔 | 泰来县 | 1381 | 1716 | 41 | 0.374
黑龙江 | 大庆 | 萨尔图区 | 1347 | 1675 | 43 | 0.374
黑龙江 | 大庆 | 让胡路区 | 1354 | 1676 | 43 | 0.374
黑龙江 | 大庆 | 龙凤区 | 1345 | 1671 | 42 | 0.374
黑龙江 | 大庆 | 红岗区 | 1342 | 1654 | 41 | 0.374
黑龙江 | 大庆 | 大同区 | 1343 | 1651 | 42 | 0.374
黑龙江 | 大庆 | 肇源县 | 1348 | 1657 | 42 | 0.374
黑龙江 | 大庆 | 肇州县 | 1335 | 1634 | 43 | 0.374
黑龙江 | 大庆 | 林甸县 | 1364 | 1704 | 42 | 0.374
黑龙江 | 大庆 | 杜尔伯特蒙古族自治县 | 1368 | 1696 | 42 | 0.374
贵州 | [5 empty] | 0.3515

## 省市区
安徽 | 甘肃 | 广东 | 河北 | 河南 | 湖北 | 江苏 | 江西 | 内蒙古 | 宁夏 | 青海 | 山东 | 山西 | 陕西 | 四川 | 天津 | 新疆 | 云南 | 上海 | 浙江 | 海南 | 重庆 | 北京 | 福建 | 辽宁 | 吉林 | 黑龙江
淮北 | 酒泉市 | 广州市 | 石家庄 | 郑州市 | 武汉市 | 南京市 | 南昌 | 阿拉善旗 | 银川市 | 西宁市 | 济南市 | 大同 | 延安市 | 成都市 | 中心城区 | 乌鲁木齐 | 昆明市 | 上海市 | 杭州市 | 海口市 | 重庆市 | 北京市 | 福州市 | 沈阳 | 白城 | 哈尔滨
亳州 | 嘉峪关市 | 深圳市 | 邢台市 | 开封市 | 黄石市 | 无锡市 | 景德镇 | 乌海市 | 石嘴山市 | 海东地区 | 青岛市 | 朔州市 | 榆林市 | 西昌市（凉山彝族自治州） | 环城区 | 兵团 | 曲靖市 |  | 宁波市 | 三亚市 |  |  | 厦门 | 鞍山 | 松原 | 牡丹江
宿州 | 张掖市 | 珠海市 | 邯郸市 | 洛阳市 | 十堰市 | 徐州 | 新余 | 巴彦淖尔市 | 吴忠市 | 海北藏族自治州 | 淄博市 | 忻州市 | 西安市 | 盐源县 | 远郊区 | 和田 | 玉溪市 |  | 温州市 | 东方市 |  |  | 漳州 | 抚顺 | 吉林 | 佳木斯
阜阳 | 金昌市 | 汕头市 | 沧州市 | 平顶山市 | 荆州市 | 常州 | 九江 | 鄂尔多斯市 | 固原市 | 海南藏族自治州 | 枣庄市 | 太原市 | 铜川市 | 德昌县 | 市辖县 | 吐鲁番 | 保山市 |  | 绍兴市 | 文昌市 |  |  | 泉州 | 本溪 | 四平 | 伊春
蚌埠 | 武威市 | 佛山市 | 衡水市 | 安阳市 | 宜昌市 | 苏州 | 鹰潭 | 包头市 | 中卫市 | 黄南藏族自治州 | 东营市 | 晋中 | 宝鸡市 | 会理县 |  | 伊犁自治州 | 昭通市 |  | 湖州市 | 临高县 |  |  | 三明市 | 丹东 | 辽源 | 鸡西
滁州 | 白银市 | 韶关市 | 保定市 | 鹤壁市 | 襄阳市 | 南通 | 赣州 | 呼和浩特市 |  | 果洛藏族自治州 | 烟台市 | 阳泉 | 咸阳市 | 会东县 |  | 哈密 | 丽江市 |  | 嘉兴市 | 澄迈县 |  |  | 莆田市 | 营口 | 通化 | 鹤岗
淮南 | 兰州市 | 湛江市 | 唐山市 | 新乡市 | 鄂州市 | 连云港 | 吉安 | 乌兰察布盟 |  | 玉树藏族自治州 | 潍坊市 | 吕梁 | 渭南市 | 宁南县 |  | 塔城地区 | 普洱市 |  | 金华市 | 定安县 |  |  | 南平市 | 辽阳 | 白山 | 双鸭山
六安 | 临夏回族自治州 | 肇庆市 | 张家口市 | 焦作市 | 荆门市 | 淮安市 | 宜春 | 锡林郭勒盟 |  | 海西蒙古族藏族自治州 | 济宁市 | 长治市 | 汉中市 | 普格县 |  | 阿勒泰地区 | 临沧市 |  | 衢州市 | 琼海市 |  |  | 龙岩市 | 盘锦 | 朝鲜族自治州 | 七台河
合肥 | 定西市 | 江门市 | 廊坊市 | 濮阳市 | 黄冈市 | 盐城市 | 抚州 | 赤峰市 |  |  | 泰安市 | 运城市 | 安康市 | 布拖县 |  | 喀什地区 | 楚雄彝族自治州 |  | 舟山市 | 屯昌县 |  |  | 宁德市 | 铁岭 | 梅河口 | 绥化
安庆 | 平凉市 | 茂名市 | 承德市 | 许昌市 | 孝感市 | 扬州市 | 上饶 | 通辽市 |  |  | 威海市 | 晋城 | 商洛市 | 金阳县 |  | 克孜勒苏柯尔克孜自治州 | 红河哈尼彝族自治州 |  | 台州市 | 儋州市 |  |  |  | 朝阳 | 公主岭 | 黑河
马鞍山 | 庆阳市 | 惠州市 | 秦皇岛市 | 漯河市 | 咸宁市 | 镇江市 | 萍乡 | 兴安盟 |  |  | 日照市 | 临汾 |  | 昭觉县 |  | 阿克苏地区 | 文山壮族苗族自治州 |  | 丽水市 | 昌江县 |  |  |  | 大连 | 长春 | 大兴安岭地区
芜湖 | 甘南藏族自治州 | 梅州市 |  | 三门峡市 | 仙桃市 | 泰州市 |  | 呼伦贝尔市 |  |  | 滨州市 |  |  | 喜德县 |  | 巴音郭楞蒙古自治州 | 西双版纳傣族自治州 |  |  | 白沙县 |  |  |  | 葫芦岛 |  | 齐齐哈尔
铜陵 | 天水市 | 汕尾市 |  | 南阳市 | 潜江市 | 宿迁市 |  |  |  |  | 德州市 |  |  | 冕宁县 |  | 博尔塔拉蒙古自治州 | 大理白族自治州 |  |  | 琼中县 |  |  |  | 锦州 |  | 大庆
合肥 安庆 马鞍山: 宣城; 定西市 平凉市 庆阳市: 陇南市; 江门市 茂名市 惠州市: 河源市; 濮阳市 许昌市 漯河市: 商丘市; 黄冈市 孝感市 咸宁市: 恩施土家族苗族自治州 |  |  | 聊城市 |  |  | 越西县 |  |  | 德宏傣族景颇族自治州 |  |  | 万宁市 |  |  |  | 阜新
合肥 安庆 马鞍山: 池州; 江门市 茂名市 惠州市: 阳江市; 濮阳市 许昌市 漯河市: 信阳市; 黄冈市 孝感市 咸宁市: 天门市 |  |  | 临沂市 |  |  | 木里藏族自治县 |  |  | 怒江僳僳族自治州 |  |  | 五指山市
合肥 安庆 马鞍山: 黄山; 江门市 茂名市 惠州市: 清远市; 濮阳市 许昌市 漯河市: 周口市; 黄冈市 孝感市 咸宁市: 随州市 |  |  | 菏泽市 |  |  | 甘孜藏族自治州 |  |  | 迪庆藏族自治州 |  |  | 保亭县
江门市 茂名市 惠州市: 东莞市; 濮阳市 许昌市 漯河市: 驻马店市 |  |  | 莱芜市 |  |  | 康定县 | [5 empty] | 陵水县
江门市 茂名市 惠州市: 中山市; 濮阳市 许昌市 漯河市: 省直辖市 | [5 empty] | 泸定县 | [5 empty] | 乐东县
江门市 茂名市 惠州市: 潮州市 | [5 empty] | 丹巴县
江门市 茂名市 惠州市: 揭阳市 | [5 empty] | 九龙县
江门市 茂名市 惠州市: 云浮市 | [5 empty] | 雅江县
道孚县
炉霍县
甘孜县
理塘县
新龙县
德格县
白玉县
石渠县
色达县
巴塘县
稻城县
得荣县
乡城县
阿坝藏族羌族自治州
汶川县
理县
茂县
松潘县
九寨沟县
金川县
小金县
黑水县
马尔康县
壤塘县
阿坝县
若尔盖县
红原县
攀枝花市
米易县
盐边县

## 市区
淮北 | 淮北市 | 濉溪县
亳州 | 亳州市 | 涡阳县 | 蒙城县 | 利辛县
宿州 | 宿州市 | 萧县 | 砀山县 | 灵璧县 | 泗县
阜阳 | 阜阳市 | 太和县 | 临泉县 | 颍上县 | 阜南县
蚌埠 | 蚌埠市 | 固镇县 | 怀远县 | 五河县
滁州 | 滁州市 | 天长市 | 明光市 | 来安县 | 定远县 | 凤阳县 | 全椒县
淮南 | 淮南市 | 凤台县
六安 | 六安市 | 寿县 | 霍邱县 | 舒城县 | 金寨县 | 霍山县
合肥 | 合肥市 | 长丰县 | 肥西县 | 肥东县 | 巢湖市 | 庐江县
安庆 | 安庆市 | 怀宁县 | 枞阳县 | 潜山县 | 太湖县 | 宿松县 | 望江县 | 岳西县
马鞍山 | 马鞍山市 | 当涂县
芜湖 | 芜湖市 | 芜湖县 | 繁昌县 | 南陵县
铜陵 | 铜陵市
宣城 | 宣城市 | 宁国市 | 泾县 | 绩溪县 | 郎溪县 | 广德县 | 旌德县
池州 | 池州市 | 东至县 | 青阳县 | 石台县
黄山 | 黄山市 | 歙县 | 休宁县 | 祁门县 | 黟县
酒泉市 | 玉门市 | 敦煌市 | 金塔县 | 瓜州县 | 肃北蒙古族自治县 | 阿克塞哈萨克族自治县
嘉峪关市 | 嘉峪关市
张掖市 | 甘州区 | 山丹县 | 民乐县 | 临泽县 | 高台县 | 肃南裕固族自治县 | 肃州区
金昌市 | 金川区 | 永昌县
武威市 | 凉州区 | 古浪县 | 民勤县 | 天祝藏族自治县
白银市 | 白银区 | 平川区 | 会宁县 | 静远县 | 景泰县
兰州市 | 城关区 | 七里河区 | 西固区 | 安宁区 | 红古区 | 榆中县 | 皋兰县 | 永登县
临夏回族自治州 | 临夏市 | 临夏县 | 康乐县 | 广河县 | 永靖县 | 和政县 | 东乡族自治县 | 积石山保安族东乡族撒拉族自治县
定西市 | 环 县 | 安定区 | 通渭县 | 陇西县 | 漳 县 | 渭源县
平凉市 | 崆峒区 | 泾川县 | 灵台县 | 崇信县 | 华亭县 | 庄浪县 | 静宁县
庆阳市 | 西峰区 | 正宁县 | 华池县 | 合水县 | 宁 县 | 庆城县 | 镇原县
甘南藏族自治州 | 合作市 | 舟曲县 | 卓尼县 | 临潭县 | 迭部县 | 夏河县 | 碌曲县 | 玛曲县
天水市 | 秦州区 | 麦积区 | 清水县 | 秦安县 | 甘谷县 | 武山县 | 张家川回族自治县
陇南市 | 岷 县 | 临洮县 | 武都区 | 成 县 | 两当县 | 徽 县 | 西和县 | 礼 县 | 康 县 | 文 县 | 宕昌县
广州市 | 市区 | 从化市 | 增城市
深圳市 | 市区
珠海市 | 市区
汕头市 | 市区 | 南澳县
佛山市 | 市区
韶关市 | 市区 | 始兴县 | 仁化县 | 翁源县 | 新丰县 | 乳源瑶族自治县
湛江市 | 市区 | 廉江市 | 吴川市 | 雷州市 | 遂溪县 | 徐闻县
肇庆市 | 市区 | 高要市 | 四会市 | 广宁县 | 怀集县 | 封开县 | 德庆县
江门市 | 市区 | 台山市 | 鹤山市 | 开平市 | 恩平市
茂名市 | 市区 | 高州市 | 化州市 | 信宜市
惠州市 | 市区 | 博罗县 | 龙门县 | 惠东县
梅州市 | 市区 | 兴宁市 | 大浦县 | 丰顺县 | 五华县 | 平远县 | 蕉岭县
汕尾市 | 市区 | 陆丰市 | 海丰县 | 陆河县
河源市 | 市区 | 龙川县 | 连平县 | 东源县 | 和平县 | 紫金县
阳江市 | 市区 | 阳春市 | 阳西县 | 阳东县
清远市 | 市区 | 英德市 | 连州市 | 佛冈县 | 阳山县 | 连山壮族瑶族自治县 | 连南瑶族自治县
东莞市 | 市区
中山市 | 市区
潮州市 | 市区 | 饶平县
揭阳市 | 市区 | 普宁市 | 惠来县 | 揭西县
云浮市 | 市区 | 罗定市 | 新兴县 | 郁南县
石家庄 | 石家庄市 | 井陉矿区 | 鹿泉市 | 正定县 | 井陉县 | 栾城县 | 晋州市 | 新乐市 | 赵县 | 高邑县 | 元氏县 | 赞皇县 | 平山县 | 灵寿县 | 行唐县 | 无极县 | 深泽县 | 藁城市 | 辛集市
邢台市 | 邢台市 | 邢台县 | 临城县 | 内丘县 | 柏乡县 | 隆尧县 | 任县 | 南和县 | 宁晋县 | 巨鹿县 | 新河县 | 广宗县 | 平乡县 | 威县 | 清河县 | 临西县 | 南宫市 | 沙河市
邯郸市 | 邯郸市 | 武安市 | 邯郸县 | 临漳县 | 成安县 | 大名县 | 涉县 | 磁县 | 肥乡县 | 永年县 | 邱县 | 鸡泽县 | 广平县 | 馆陶县 | 魏县 | 曲周县
沧州市 | 沧州市 | 泊头市 | 任丘市 | 黄骅市 | 河间市 | 沧县 | 青县 | 东光县 | 海兴县 | 盐山县 | 肃宁县 | 南皮县 | 吴桥县 | 献县 | 孟村回族自治县
衡水市 | 衡水市 | 冀州 | 深州 | 枣强县 | 武邑县 | 武强县 | 饶阳县 | 安平县 | 故城县 | 阜城县 | 景县
保定市 | 保定市 | 白沟新城 | 涿州市 | 安国市 | 高碑店市 | 定州市 | 清苑县 | 满城县 | 唐县 | 易县 | 徐水县 | 涞源县 | 定兴县 | 顺平县 | 望都县 | 涞水县 | 高阳县 | 安新县 | 雄县 | 容城县 | 曲阳县 | 阜平县 | 博野县 | 蠡县
唐山市 | 曹妃甸区 | 唐山市 | 滦县 | 滦南县 | 玉田县 | 乐亭县 | 迁西县 | 遵化市 | 迁安市
张家口市 | 张家口市 | 宣化 | 张北 | 康保 | 沽源 | 尚义 | 蔚县 | 阳原 | 怀安 | 万全 | 怀来 | 涿鹿 | 赤城 | 崇礼
廊坊市 | 廊坊市 | 霸州市 | 三河市 | 永清县 | 固安县 | 香河县 | 大城县 | 文安县 | 大厂回族自治县
承德市 | 承德市 | 承德县 | 兴隆县 | 平泉县 | 滦平县 | 隆化县 | 丰宁满族自治县 | 宽城满族自治县 | 围场满族蒙古族自治县
秦皇岛市 | 秦皇岛市 | 青龙满族自治县 | 昌黎县 | 抚宁县 | 卢龙县
郑州市 | 城区 | 巩义市 | 荥阳市 | 新密市 | 新郑市 | 登封市 | 中牟县
开封市 | 城区 | 杞县 | 通许县 | 尉氏县 | 开封县 | 兰考县
洛阳市 | 城区 | 偃师市 | 孟津县 | 新安县 | 栾川县 | 嵩县 | 汝阳县 | 宜阳县 | 洛宁县 | 伊川县
平顶山市 | 城区 | 舞钢市 | 汝州市 | 宝丰县 | 叶县 | 鲁山县 | 郏县
安阳市 | 城区 | 林州市 | 安阳县 | 滑县 | 内黄县 | 汤阴县
鹤壁市 | 城区 | 浚县 | 淇县
新乡市 | 城区 | 卫辉市 | 辉县市 | 新乡县 | 获嘉县 | 原阳县 | 延津县 | 封丘县 | 长垣县
焦作市 | 城区 | 沁阳市 | 孟州市 | 修武县 | 博爱县 | 武陟县 | 温县
濮阳市 | 城区 | 清丰县 | 南乐县 | 范县 | 台前县 | 濮阳县
许昌市 | 城区 | 禹州市 | 长葛市 | 许昌县 | 鄢陵县 | 襄城县
漯河市 | 城区 | 舞阳县 | 临颍县
三门峡市 | 城区 | 义马市 | 灵宝市 | 渑池县 | 陕县 | 卢氏县
南阳市 | 城区 | 邓州市 | 南召县 | 方城县 | 西峡县 | 内乡县 | 淅川县 | 社旗县 | 唐河县 | 新野县 | 桐柏县
商丘市 | 城区 | 永城市 | 民权县 | 睢县 | 宁陵县 | 柘城县 | 虞城县 | 夏邑县
信阳市 | 城区 | 罗山县 | 光山县 | 新县 | 商城县 | 固始县 | 潢川县 | 淮滨县 | 息县
周口市 | 城区 | 项城市 | 扶沟县 | 西华县 | 商水县 | 沈丘县 | 郸城县 | 淮阳县 | 太康县 | 鹿邑县
驻马店市 | 城区 | 西平县 | 上蔡县 | 平舆县 | 正阳县 | 确山县 | 泌阳县 | 汝南县 | 遂平县 | 新蔡县
省直辖市 | 济源市
武汉市 | 城区
黄石市 | 城区 | 大冶市 | 阳新县
十堰市 | 城区 | 郧西县 | 竹山县 | 竹溪县 | 房县 | 丹江口市
荆州市 | 城区 | 公安县 | 监利县 | 江陵县 | 石首市 | 洪湖市
宜昌市 | 城区 | 远安县 | 兴山县 | 秭归县 | 宜都市 | 当阳市 | 枝江市 | 五峰土家县 | 长阳土家县
襄阳市 | 城区 | 南漳县 | 谷城县 | 保康县 | 枣阳市 | 宜城市 | 老河口市
鄂州市 | 城区
荆门市 | 城区 | 京山县 | 沙洋县 | 钟祥市
黄冈市 | 城区 | 团风县 | 红安县 | 罗田县 | 英山县 | 浠水县 | 蕲春县 | 黄梅县 | 麻城市 | 武穴市
孝感市 | 城区 | 孝昌县 | 大悟县 | 云梦县 | 应城市 | 安陆市 | 汉川市
咸宁市 | 城区 | 嘉鱼县 | 通城县 | 崇阳县 | 通山县 | 赤壁市
仙桃市 | 城区
潜江市 | 城区
恩施土家族苗族自治州 | 恩施市 | 利川市 | 建始县 | 巴东县 | 咸丰县 | 宣恩县 | 来凤县 | 鹤峰县
天门市 | bar: 城区 恩施市
随州市 | 城区 恩施市: 城区; 城区 利川市: 广水市; 城区 建始县: 随县
南京市 | 玄武区 | 秦淮区 | 鼓楼区 | 建邺区 | 栖霞区 | 雨花台区 | 江宁区 | 浦口区 | 六合区 | 溧水区 | 高纯区
无锡市 | 崇安区 | 北塘区 | 锡山区 | 惠山区 | 滨湖区 | 江阴市 | 宜兴市
徐州 | 鼓楼区 | 云龙区 | 贾汪区 | 泉山区 | 铜山区 | 丰县 | 沛县 | 睢宁县 | 邳州市 | 新沂市
常州 | 天宁区 | 钟楼区 | 戚墅堰区 | 新北区 | 武进区 | 溧阳市 | 金坛市
苏州 | 姑苏区 | 吴中区 | 相城区 | 吴江区 | 张家港市 | 昆山市 | 太仓市 | 常熟市
南通 | 崇川区 | 港闸区 | 通州区 | 海安县 | 如东县 | 如皋市 | 海门市 | 启东市
连云港 | 连云区 | 海州区 | 赣榆区 | 东海县 | 灌云县 | 灌南县
淮安市 | 清河区 | 青浦区 | 淮安区 | 淮阴区 | 涟水县 | 洪泽县 | 盱眙县 | 金湖县
盐城市 | 亭湖区 | 盐都区 | 响水县 | 滨海县 | 阜宁县 | 射阳县 | 建湖县 | 东台市 | 大丰市
扬州市 | 广陵区 | 邗江区 | 江都区 | 宝应县 | 仪征市 | 高邮市
镇江市 | 京口区 | 润州区 | 丹徒区 | 丹阳市 | 扬中市 | 句容市
泰州市 | 海陵区 | 高港区 | 姜堰区 | 兴化市 | 靖江市 | 秦兴市
宿迁市 | 宿城区 | 宿豫区 | 沭阳县 | 泗阳县 | 泗洪县
南昌 | 南昌市 | 南昌县 | 新建县 | 安义县 | 进贤县
景德镇 | 景德镇市 | 乐平市 | 浮梁县
新余 | 新余市 | 分宜县
九江 | 九江市 | 瑞昌市 | 九江县 | 星子县 | 武宁县 | 彭泽县 | 永修县 | 修水县 | 湖口县 | 德安县 | 都昌县 | 共青城市
鹰潭 | 鹰潭市 | 贵溪市 | 余江县
赣州 | 赣州市 | 瑞金市 | 南康市 | 石城县 | 安远县 | 赣县 | 宁都县 | 寻乌县 | 兴国县 | 定南县 | 上犹县 | 于都县 | 龙南县 | 信丰县 | 全南县 | 大余县 | 会昌县
吉安 | 吉安市 | 井冈山市 | 吉安县 | 永丰县 | 新干县 | 泰和县 | 峡江县 | 遂川县 | 安福县 | 吉水县 | 万安县
宜春 | 宜春市 | 丰城市 | 樟树市 | 高安市 | 铜鼓县 | 靖安县 | 宜丰县 | 奉新县 | 万载县 | 上高县
抚州 | 抚州市 | 南丰县 | 乐安县 | 金溪县 | 南城县 | 东乡县 | 资溪县 | 宜黄县 | 广昌县 | 黎川县 | 崇仁县
上饶 | 上饶市 | 德兴市 | 广丰县 | 鄱阳县 | 婺源县 | 铅山县 | 余干县 | 横峰县 | 弋阳县 | 玉山县 | 万年县
萍乡 | 萍乡市 | 莲花县 | 上栗县 | 芦溪县
阿拉善旗 | 阿拉善左旗 | 阿拉善右旗 | 额济纳旗
乌海市 | 海勃湾区 | 乌达区 | 海南区
巴彦淖尔市 | 临河市 | 五原县 | 磴口县 | 杭锦后旗 | 乌拉特中旗 | 乌拉特前旗 | 乌拉特后旗
鄂尔多斯市 | 东胜区 | 准格尔旗 | 乌审旗 | 伊金霍洛旗 | 鄂托克旗 | 鄂托克前旗 | 杭锦旗 | 达拉特旗
包头市 | 昆都仑区 | 青山区 | 东河区 | 九原区 | 石拐区 | 白云矿区 | 固阳县 | 土默特右旗 | 达尔罕茂明安联合旗
呼和浩特市 | 回民区 | 玉泉区 | 新城区 | 赛罕区 | 托克托县 | 清水河县 | 武川县 | 和林格尔县 | 土默特左旗
乌兰察布盟 | 集宁市 | 丰镇市 | 兴和县 | 卓资县 | 商都县 | 凉城县 | 化德县 | 四子王旗 | 察哈尔右翼前旗 | 察哈尔右翼中旗 | 察哈尔右翼后旗
锡林郭勒盟 | 锡林浩特市 | 二连浩特市 | 多伦县 | 阿巴嘎旗 | 西乌珠穆沁旗 | 东乌珠穆沁旗 | 苏尼特左旗 | 苏尼特右旗 | 太仆寺旗 | 正镶白旗 | 正蓝旗 | 镶黄旗 | 巴彦淖尔苏木
赤峰市 | 红山区 | 元宝山区 | 松山区 | 宁城县 | 林西县 | 喀喇沁旗 | 巴林左旗 | 敖汉旗 | 阿鲁科尔沁旗 | 翁牛特旗 | 克什克腾旗 | 巴林右旗
通辽市 | 科尔沁区 | 霍林郭勒市 | 开鲁县 | 科尔沁左翼中旗 | 科尔沁左翼后旗 | 库伦旗 | 奈曼旗 | 扎鲁特旗
兴安盟 | 乌兰浩特市 | 阿尔山市 | 突泉县 | 扎赉特旗 | 科尔沁右翼前旗 | 科尔沁右翼中旗
呼伦贝尔市 | 海拉尔区 | 满洲里市 | 牙克石市 | 扎兰屯市 | 根河市 | 额尔古纳市 | 陈巴尔虎旗 | 阿荣旗 | 新巴尔虎左旗 | 新巴尔虎右旗 | 鄂伦春自治旗 | 莫力达瓦达斡尔族自治旗 | 鄂温克族自治旗
银川市 | 西夏区 | 金凤区 | 兴庆区 | 灵武市 | 贺兰县 | 永宁县
石嘴山市 | 惠农区 | 大武口区 | 平罗县
吴忠市 | 利通区 | 青铜峡市 | 红寺堡区 | 同心县 | 盐池县
固原市 | 原州区 | 西吉县 | 彭阳县 | 隆德县 | 泾源县
中卫市 | 沙坡头区 | 中宁县 | 海源县
西宁市 | 城东区 | 城中区 | 城西区 | 城北区 | 大通土族自治县 | 湟源县 | 湟中县
海东地区 | 平安县 | 民和土族自治县 | 乐都县 | 互助土族自治县 | 化隆自治县 | 循化撒拉族自治县
海北藏族自治州 | 门源自治县 | 祁连县 | 海晏县 | 刚察县
海南藏族自治州 | 共和县 | 同德县 | 贵德县 | 兴海县 | 贵南县
黄南藏族自治州 | 同仁县 | 尖扎县 | 泽库县 | 河南蒙古族自治县
果洛藏族自治州 | 玛沁县 | 班玛县 | 甘德县 | 达日县 | 玛多县 | 久治县
玉树藏族自治州 | 玉树县 | 杂多县 | 称多县 | 治多县 | 囊谦县 | 曲麻莱县
海西蒙古族藏族自治州 | 格尔木市 | 德令哈市 | 乌兰县 | 都兰县 | 天峻县
济南市 | 历下区 | 市中区 | 槐阴区 | 天桥区 | 长清区 | 章丘区 | 平阴县 | 济阳县 | 商河县
青岛市 | 市南区 | 市北区 | 李沧区 | 城阳区 | 崂山区 | 黄岛区 | 即墨市 | 胶州市 | 平度市 | 莱西市
淄博市 | 张店区 | 淄川区 | 周村区 | 博山区 | 临淄区 | 桓台县 | 高青县 | 沂源县
枣庄市 | 薛城区 | 市中区 | 峄城区 | 山亭区 | 台儿庄区 | 滕州市
东营市 | 东营区 | 河口区 | 广饶县 | 垦利县 | 利津县
烟台市 | 莱山区 | 芝罘区 | 福山区 | 牟平区 | 龙口市 | 莱阳市 | 莱州市 | 蓬莱市 | 招远市 | 栖霞市 | 海阳市 | 长岛县
潍坊市 | 奎文区 | 潍城区 | 寒亭区 | 坊子区 | 诸城区 | 青州市 | 寿光市 | 安丘市 | 昌邑市 | 高密市 | 临朐县 | 昌乐县
济宁市 | 任城区 | 衮州区 | 邹城市 | 曲阜市 | 嘉祥县 | 汶上县 | 梁山县 | 微山县 | 鱼台县 | 金乡县 | 泗水县
泰安市 | 泰山区 | 岱岳区 | 新泰市 | 肥城市 | 宁阳县 | 东平县
威海市 | 环翠区 | 文登区 | 荣成市 | 乳山市
日照市 | 东港区 | 岚山区 | 五莲县 | 莒县
滨州市 | 滨城区 | 沾化区 | 惠民县 | 阳信县 | 无棣县 | 博兴县 | 邹平县
德州市 | 德城区 | 陵城区 | 乐陵市 | 禹城市 | 临邑县 | 平原县 | 夏津县 | 武城县 | 庆云县 | 宁津县 | 齐河县
聊城市 | 东昌府区 | 临清市 | 茌平县 | 东阿县 | 高唐县 | 阳谷县 | 冠县 | 莘县
临沂市 | 兰山区 | 河东区 | 罗庄区 | 兰陵县 | 郯城县 | 莒南县 | 沂水县 | 蒙阴县 | 平邑县 | 沂南县 | 临沭县 | 费县
菏泽市 | 牡丹区 | 曹县 | 单县 | 巨野县 | 定陶县 | 成武县 | 郓城县 | 鄄城县 | 东明县
莱芜市 | 莱城区 | 钢城区
大同 | 左云县 | 阳高县 | 大同县 | 城区 | 矿区 | 新荣区 | 浑源县 | 灵丘县 | 广灵县 | 天镇县 | 南郊区
朔州市 | 平鲁区 | 朔城区 | 山阴县 | 应县 | 怀仁县 | 右玉县
忻州市 | 忻府区 | 原平市 | 定襄县 | 五台县 | 代县 | 繁峙县 | 宁武县 | 静乐县 | 神池县 | 五寨县 | 岢岚县 | 河曲县 | 偏关县 | 保德县
太原市 | 小店区 | 迎泽区 | 杏花岭区 | 尖草坪区 | 万柏林区 | 晋源区 | 清徐县 | 阳曲县 | 娄烦县 | 古交市
晋中 | 介休 | 榆次 | 太谷 | 祁县 | 平遥 | 灵石 | 寿阳 | 昔阳 | 和顺 | 左权 | 榆社
阳泉 | 盂县 | 平定 | 郊区 | 矿区 | 城区
吕梁 | 离石区 | 孝义市 | 汾阳市 | 文水县 | 中阳县 | 兴县 | 临县 | 方山县 | 柳林县 | 岚县 | 交口 | 交城 | 石楼县
长治市 | 城区 | 郊区 | 潞城市 | 长治县 | 长子县 | 屯留县 | 壶关县 | 黎城县 | 平顺县 | 襄垣县 | 武乡县 | 沁县 | 沁源县
运城市 | 盐湖区 | 河津市 | 永济市 | 稷山县 | 万荣县 | 新绛县 | 闻喜县 | 临猗县 | 平陆县 | 夏县 | 绛县 | 垣曲县 | 芮城县
晋城 | 泽州县 | 阳城县 | 陵川县 | 沁水县 | 高平市
临汾 | 尧都区 | 侯马市 | 霍州市 | 曲沃县 | 翼城县 | 襄汾县 | 洪洞县 | 古县 | 安泽县 | 浮山县 | 吉县 | 乡宁县 | 蒲县 | 大宁县 | 永和县 | 隰县 | 汾西县
延安市 | 宝塔区 | 安塞县 | 洛川县 | 子长县 | 黄陵县 | 延川县 | 富 县 | 延长县 | 甘泉县 | 宜川县 | 志丹县 | 黄龙县 | 吴起县
榆林市 | 榆阳区 | 清涧县 | 绥德县 | 神木县 | 佳 县 | 府谷县 | 子洲县 | 靖边县 | 横山县 | 米脂县 | 吴堡县 | 定边县
西安市 | 未央区 | 莲湖区 | 新城区 | 碑林区 | 灞桥区 | 阎良区 | 雁塔区 | 临潼区 | 长安区 | 高陵县 | 蓝田县 | 户 县 | 周至县
铜川市 | 耀州区 | 王益区 | 印台区 | 宜君县
宝鸡市 | 金台区 | 渭滨区 | 陈仓区 | 岐山县 | 凤翔县 | 陇 县 | 太白县 | 麟游县 | 扶风县 | 千阳县 | 眉 县 | 凤 县
咸阳市 | 秦都区 | 渭城区 | 杨陵区 | 兴平市 | 礼泉县 | 泾阳县 | 永寿县 | 三原县 | 彬 县 | 旬邑县 | 长武县 | 乾 县 | 武功县 | 淳化县
渭南市 | 临渭区 | 韩城市 | 华阴市 | 蒲城县 | 潼关县 | 白水县 | 澄城县 | 华 县 | 合阳县 | 富平县 | 大荔县
汉中市 | 汉台区 | 留坝县 | 镇巴县 | 城固县 | 南郑县 | 洋 县 | 宁强县 | 佛坪县 | 勉 县 | 西乡县 | 略阳县
安康市 | 汉滨区 | 紫阳县 | 岚皋县 | 旬阳县 | 镇坪县 | 平利县 | 石泉县 | 宁陕县 | 白河县 | 汉阴县
商洛市 | 商州区 | 镇安县 | 山阳县 | 洛南县 | 商南县 | 丹凤县 | 柞水县
中心城区 | 和平区 | 河西区 | 南开区 | 河东区 | 河北区 | 红桥区
环城区 | 东丽区 | 津南区 | 西青区 | 北辰区
远郊区 | 滨海新区 | 武清区 | 宝坻区
市辖县 | 蓟县 | 宁河县 | 静海县
乌鲁木齐 | 天山区 | 沙依巴克 | 高新区 | 水都沟 | 经济技术开发区 | 达板城 | 米东区 | 乌鲁木齐县
兵团 | 石河子 | 阿拉尔 | 图木舒克 | 五家渠 | 北屯市 | 双河市 | 铁门关
和田 | 和田市 | 和田县 | 墨玉县 | 皮山县 | 洛浦县 | 玉田县 | 民丰县 | 策勒县
吐鲁番 | 鄯善县 | 拉克逊县 | 高昌区
伊犁自治州 | 伊宁市 | 奎屯市 | 霍尔果斯市 | 伊宁县 | 霍城县 | 巩留县 | 新源县 | 昭苏县 | 特克斯县 | 尼勒克县 | 察布查尔锡伯自治县
哈密 | 哈密市 | 伊吾县 | 巴里坤县
塔城地区 | 塔城市 | 乌苏市 | 额敏县 | 沙湾县 | 托里县 | 裕民县 | 和布克赛尔蒙古自治县
阿勒泰地区 | 阿勒泰市 | 布尔津县 | 富蕴县 | 福海县 | 哈巴河县 | 青河县 | 吉木乃县
喀什地区 | 喀什市 | 疏附县 | 疏勒县 | 英吉沙县 | 泽普县 | 莎车县 | 叶城县 | 麦盖提县 | 岳普湖县 | 伽师县 | 巴楚县 | 塔什库尔干塔吉克自治县
克孜勒苏柯尔克孜自治州 | 阿图什市 | 阿克陶县 | 阿合奇县 | 乌恰县
阿克苏地区 | 温宿县 | 阿克苏市 | 库车县 | 沙雅县 | 新和县 | 拜城县 | 乌什县 | 阿瓦提县 | 柯坪县
巴音郭楞蒙古自治州 | 库尔勒市 | 焉耆回族自治县 | 轮台县 | 尉犁县 | 若羌县 | 且末县
博尔塔拉蒙古自治州 | 博乐市 | 精河县 | 温泉县 | 阿拉山口市
昆明市 | 昆明市 | 晋宁县 | 富民县 | 宜良县 | 嵩明县 | 石林彝族自治县 | 禄劝彝族苗族自治县 | 寻甸回族彝族自治县
曲靖市 | 曲靖市 | 宣威市 | 马龙县 | 陆良县 | 师宗县 | 罗平县 | 富源县 | 会泽县 | 沾益县
玉溪市 | 玉溪市 | 江川县 | 澄江县 | 通海县 | 华宁县 | 易门县 | 峨山彝族自治县 | 新平彝族傣族自治县 | 元江哈尼族彝族傣族自治县
保山市 | 保山市 | 施甸县 | 腾冲县 | 龙陵县 | 昌宁县
昭通市 | 昭通市 | 鲁甸县 | 巧家县 | 盐津县 | 大关县 | 永善县 | 绥江县 | 镇雄县 | 彝良县 | 威信县 | 水富县
丽江市 | 丽江市 | 永胜县 | 华坪县 | 玉龙纳西族自治县 | 宁蒗彝族自治县
普洱市 | 普洱市 | 宁洱喊你族彝族自治县 | 墨江哈尼族自治县 | 景东彝族自治县 | 景谷傣族彝族自治县 | 镇沅彝族哈尼族拉祜族自治县 | 江城哈尼族彝族自治县 | 西盟佤族自治县 | 孟连傣族拉祜族佤族自治县 | 澜沧拉祜族自治县
临沧市 | 临沧市 | 凤庆县 | 云县 | 永德县 | 镇康县 | 双江拉祜族佤族布朗族傣族自治县 | 耿马傣族佤族自治县 | 沧源佤族自治县
楚雄彝族自治州 | 楚雄市 | 双柏县 | 牟定县 | 南华县 | 姚安县 | 大姚县 | 永仁县 | 禄丰县 | 元谋县 | 武定县
红河哈尼彝族自治州 | 蒙自市 | 个旧市 | 开远市 | 建水县 | 石屏县 | 弥勒县 | 泸西县 | 绿春县 | 屏边苗族自治县 | 金平苗族瑶族傣族自治县 | 河口瑶族自治县 | 元阳县 | 红河县
文山壮族苗族自治州 | 文山市 | 砚山县 | 西畴县 | 丘北县 | 富宁县 | 广南县 | 麻栗坡县 | 马关县
西双版纳傣族自治州 | 文山市: 景洪市; 砚山县: 勐腊县; 西畴县: 勐海县
大理白族自治州 | 大理市 | 祥云县 | 宾川县 | 弥渡县 | 永平县 | 鹤庆县 | 南涧彝族自治县 | 漾濞彝族自治县 | 巍山彝族回族自治县 | 云龙县 | 洱源县 | 剑川县
德宏傣族景颇族自治州 | 芒市 | 瑞丽市 | 梁河县 | 盈江县 | 陇川县
怒江僳僳族自治州 | 文山市: 泸水县; 砚山县: 福贡县; 西畴县: 贡山独龙族怒族自治县; 丘北县: 兰坪白族普米族自治县
迪庆藏族自治州 | 文山市: 香格里拉县; 砚山县: 德钦县; 西畴县: 维西僳僳族自治县
上海市 | 徐汇 | 黄浦 | 静安 | 长宁 | 闵行 | 浦东 | 松江 | 青浦 | 虹口 | 杨浦 | 普陀 | 闸北 | 宝山 | 嘉定 | 金山 | 奉贤 | 崇明
杭州市 | 上城区 | 下城区 | 江干区 | 拱墅区 | 西湖区 | 滨江区 | 余杭区 | 萧山区 | 富阳区 | 建德市 | 临安市 | 桐庐县 | 淳安县
宁波市 | 海曙区 | 江东区 | 江北区 | 北仑区 | 镇海区 | 鄞州区 | 余姚市 | 慈溪市 | 奉化市 | 象山县 | 宁海县
温州市 | 鹿城区 | 龙湾区 | 瓯海区 | 瑞安市 | 乐清市 | 洞头县 | 永嘉县 | 平阳县 | 苍南县 | 文成县 | 泰顺县
绍兴市 | 越城区 | 柯桥区 | 上虞区 | 诸暨市 | 嵊州市 | 新昌县
湖州市 | 吴兴区 | 南浔区 | 德清县 | 长兴县 | 安吉县
嘉兴市 | 南湖区 | 秀洲区 | 海宁市 | 平湖市 | 桐乡市 | 嘉善县 | 海盐县
金华市 | 婺城区 | 金东区 | 兰溪市 | 东阳市 | 永康市 | 义乌市 | 武义县 | 浦江县 | 磐安县
衢州市 | 柯城区 | 衢江区 | 江山市 | 常山县 | 开化县 | 龙游县
舟山市 | 定海区 | 普陀区 | 岱山县 | 嵊泗县
台州市 | 椒江区 | 黄岩区 | 路桥区 | 温岭市 | 临海市 | 玉环县 | 三门县 | 天台县 | 仙居县
丽水市 | 莲都区 | 龙泉市 | 青田县 | 缙云县 | 遂昌县 | 松阳县 | 云和县 | 庆元县 | 景宁畲族自治县
海口市 | 海口市
三亚市 | 三亚市
东方市 | 东方市
文昌市 | 文昌市
临高县 | 临高县
澄迈县 | 澄迈县
定安县 | 定安县
琼海市 | 琼海市
屯昌县 | 屯昌县
儋州市 | 儋州市
昌江县 | 昌江县
白沙县 | 白沙县
琼中县 | 琼中县
万宁市 | 万宁市
五指山市 | 五指山市
保亭县 | 保亭县
陵水县 | 陵水县
乐东县 | 乐东县
重庆市 | 重庆市
北京市 | 海淀区 | 朝阳区 | 东城区 | 西城区 | 丰台区 | 石景山区 | 门头沟区 | 房山区 | 大兴区 | 通州区 | 顺义区 | 昌平区 | 平谷区 | 怀柔区 | 密云县 | 延庆县
福州市 | 鼓楼区 | 台江区 | 仓山区 | 马尾区 | 晋安区 | 福清市 | 长乐市 | 闽侯县 | 连江县 | 罗源县 | 永泰县 | 闽清县
厦门 | 思明区 | 海沧区 | 湖里区 | 集美区 | 同安区 | 翔安区
漳州 | 龙文区 | 龙海市 | 漳浦县 | 南靖县 | 云宵县 | 平和县 | 华安县 | 长寿乡 | 诏安县 | 东山县
泉州 | 丰泽区 | 鲤城区 | 洛江区 | 石狮市 | 晋江市 | 南安市 | 惠安县 | 安溪县 | 永春县 | 德化县
三明市 | 三元区 | 明溪县 | 清流县 | 宁化县 | 沙县 | 将乐县 | 泰宁县 | 建宁县
莆田市 | 城厢区 | 涵江区 | 荔城区 | 秀屿区 | 仙游县
南平市 | 邵武市 | 武夷山市 | 建瓯市 | 顺昌县 | 浦城县 | 光泽县 | 松溪县 | 政和县
龙岩市 | 漳平市 | 长汀县 | 上杭县 | 武平县 | 连城县
宁德市 | 福安市 | 福鼎市 | 霞浦县 | 古田县 | 屏南县 | 寿宁县 | 周宁县 | 柘荣县
沈阳 | 和平区 | 沈河区 | 大东区 | 皇姑区 | 铁西区 | 苏家屯区 | 浑南区 | 沈北新区 | 于洪区 | 新民市 | 辽中县 | 康平县 | 法库县
鞍山 | 铁东区 | 铁西区 | 立山区 | 千山区 | 海城市 | 台安县 | 岫岩满族自治县
抚顺 | 新抚区 | 东洲区 | 望花区 | 顺城区 | 抚顺县 | 新宾满族自治县 | 清原满族自治县
本溪 | 平山区 | 溪湖区 | 明山区 | 南芬区 | 本溪满族自治县 | 恒仁满族自治县
丹东 | 元宝区 | 振兴区 | 振安区 | 东港市 | 凤城市 | 宽甸满族自治县
营口 | 站前区 | 西市区 | 老边区 | 鲅鱼圈区 | 大石桥市 | 盖州市
辽阳 | 白塔区 | 文圣区 | 宏伟区 | 弓长岭区 | 太子河区 | 灯塔市 | 辽阳县
盘锦 | 双台子区 | 兴隆台区 | 盘山县 | 大洼县
铁岭 | 银州区 | 清河区 | 调兵山市 | 开原市 | 铁岭县 | 昌图县 | 西丰县
朝阳 | 双塔区 | 龙城区 | 北票市 | 凌源市 | 朝阳县 | 建平县 | 喀喇沁左翼蒙古族自治县
大连 | 中山区 | 西岗区 | 沙河口区 | 甘井子区 | 旅顺口区 | 金州区 | 长海县 | 瓦房店市 | 普兰店市 | 庄河市
葫芦岛 | 龙港区 | 连山区 | 南票区 | 兴城市 | 建昌县 | 绥中县
锦州 | 古塔区 | 临河区 | 太和区 | 松山新区 | 凌海市 | 北镇市 | 黑山县 | 义县
阜新 | 海州区 | 太平区 | 新邱区 | 细河区 | 清河门区 | 阜新蒙古族自治县 | 彰武县
白城 | 洮北区 | 洮南市 | 大安市 | 镇赉县 | 通榆县
松原 | 宁江区 | 扶余市 | 乾安县 | 长岭县 | 前郭尔罗斯蒙古族自治县
吉林 | 船营区 | 龙潭区 | 昌邑区 | 丰满区 | 磐石市 | 桦甸市 | 蛟河市 | 舒兰市
四平 | 永吉县 | 铁西区 | 铁东区 | 双辽市 | 梨树县 | 伊通满族自治县
辽源 | 龙山区 | 西安区 | 东丰县 | 东辽县
通化 | 东昌区 | 二道江区 | 集安市 | 通化县 | 辉南县 | 柳河县
白山 | 浑江区 | 江源区 | 临江市 | 抚松县 | 靖宇县 | 长白朝鲜自治县
朝鲜族自治州 | 延吉市 | 图们市 | 敦化市 | 和龙市 | 珲春市 | 龙井市 | 汪清县 | 安图县
梅河口 | 梅河口
公主岭 | 公主岭
长春 | 南关区 | 朝阳区 | 绿园区 | 二道区 | 双阳区 | 宽城区 | 九台区（原九台市） | 榆树市 | 德惠市 | 农安县
哈尔滨 | 松北区 | 南岗区 | 道里区 | 道外区 | 香坊区 | 平房区 | 呼兰区 | 阿城区 | 双城区 | 五常市 | 尚志市 | 宾县 | 巴彦县 | 延寿县 | 木兰县 | 通河县 | 方正县 | 依兰县
牡丹江 | 东安区 | 西安区 | 阳明区 | 爱民区 | 海林市 | 穆棱市 | 宁安市 | 林口县 | 东宁县
佳木斯 | 前进区 | 向阳区 | 东风区 | 郊区 | 同江市 | 富锦市 | 桦川县 | 桦南县 | 汤原县 | 抚远县
伊春 | 伊春区 | 南岔区 | 带岭区 | 友好区 | 西林区 | 美溪区 | 翠峦区 | 五营区 | 红星区 | 新青区 | 金山屯区 | 汤旺河区 | 上甘岭区 | 乌伊岭区 | 乌马河区 | 铁力市 | 嘉荫县
鸡西 | 鸡冠区 | 恒山区 | 滴道区 | 梨树区 | 麻山区 | 城子河区 | 密山市 | 虎林市 | 鸡东县
鹤岗 | 兴山区 | 向阳区 | 工农区 | 南山区 | 东山区 | 兴安区 | 萝北县 | 绥滨县
双鸭山 | 尖山区 | 岭东区 | 宝山区 | 四方台区 | 集贤县 | 宝清县 | 友谊县 | 饶河县
七台河 | 桃山区 | 新兴区 | 茄子河区 | 勃利县
绥化 | 北林区 | 安达市 | 肇东市 | 海伦市 | 望奎县 | 兰西县 | 青冈县 | 明水县 | 绥棱县 | 庆安县
黑河 | 爱辉区 | 北安市 | 五大连池市 | 嫩江县 | 孙吴县 | 逊克县
大兴安岭地区 | 加格达奇区 | 松岭区 | 呼中区 | 呼玛县 | 塔河县 | 漠河县
齐齐哈尔 | 龙沙区 | 建华区 | 铁峰区 | 昂昂溪区 | 碾子山区 | 富拉尔基区 | 梅里斯达翰尔族区 | 讷河市 | 龙江县 | 富裕县 | 甘南县 | 拜泉县 | 依安县 | 克山县 | 克东县 | 泰来县
大庆 | 萨尔图区 | 让胡路区 | 龙凤区 | 红岗区 | 大同区 | 肇源县 | 肇州县 | 林甸县 | 杜尔伯特蒙古族自治县